## 02-01-03_ВК_3881,233 от 09.02.2
Приложение № 2
Утверждено приказом Минстроя РФ № 421/пр от 4 августа 2020 г. в редакции приказа № 557/пр от 7 июля 2022 г.
Наименование программного продукта | [5 empty] | ГРАНД-Смета, версия 2025.3 | [8 empty] | ГРАНД-Смета, версия 2025.3
Наименование редакции сметных нормативов | [5 empty] | Изменения в сметные нормы, федеральные единичные расценки и отдельные составляющие к ним, включенные в федеральный реестр сметных нормативов приказами Минстроя России от 26 декабря 2019 г. № 871/пр, 872/пр, 873/пр, 874/пр, 875/пр, 876/пр (в ред. приказов от 30.03.2020 № 171/пр, 172/пр, от 01.06.2020 № 294/пр, 295/пр, от 30.06.2020 № 352/пр, 353/пр, от 20.10.2020 № 635/пр, 636/пр, от 09.02.2021 № 50/пр, 51/пр, от 24.05.2021 № 320/пр, 321/пр, от 24.06.2021 № 407/пр, 408/пр, от 14.10.2021 № 745/пр, 746/пр), от 20.12.2021 № 961/пр, 962/пр) | [9 empty] | Изменения в сметные нормы, федеральные единичные расценки и отдельные составляющие к ним, включенные в федеральный реестр сметных нормативов приказами Минстроя России от 26 декабря 2019 г. № 871/пр, 872/пр, 873/пр, 874/пр, 875/пр, 876/пр (в ред. приказов от 30.03.2020 № 171/пр, 172/пр, от 01.06.2020 № 294/пр, 295/пр, от 30.06.2020 № 352/пр, 353/пр, от 20.10.2020 № 635/пр, 636/пр, от 09.02.2021 № 50/пр, 51/пр, от 24.05.2021 № 320/пр, 321/пр, от 24.06.2021 № 407/пр, 408/пр, от 14.10.2021 № 745/пр, 746/пр), от 20.12.2021 № 961/пр, 962/пр)
Реквизиты приказа Минстроя России об утверждении дополнений и изменений к сметным нормативам | [13 empty] | Реквизиты приказа Минстроя России об утверждении дополнений и изменений к сметным нормативам |  |  | Реквизиты приказа Минстроя России об утверждении дополнений и изменений к сметным нормативам
Реквизиты письма Минстроя России об индексах изменения сметной стоимости строительства, включаемые в федеральный реестр сметных нормативов и размещаемые в федеральной государственной информационной системе ценообразования в строительстве, подготовленного в соответствии пунктом 85 Методики расчета индексов изменения сметной стоимости строительства, утвержденной приказом Министерства строительства и жилищно-коммунального хозяйства Российской Федерации от 5 июня 2019 г. № 326/пр¹ | [13 empty] | Реквизиты письма Минстроя России об индексах изменения сметной стоимости строительства, включаемые в федеральный реестр сметных нормативов и размещаемые в федеральной государственной информационной системе ценообразования в строительстве, подготовленного в соответствии пунктом 85 Методики расчета индексов изменения сметной стоимости строительства, утвержденной приказом Министерства строительства и жилищно-коммунального хозяйства Российской Федерации от 5 июня 2019 г. № 326/пр¹ |  |  |  | Реквизиты письма Минстроя России об индексах изменения сметной стоимости строительства, включаемые в федеральный реестр сметных нормативов и размещаемые в федеральной государственной информационной системе ценообразования в строительстве, подготовленного в соответствии пунктом 85 Методики расчета индексов изменения сметной стоимости строительства, утвержденной приказом Министерства строительства и жилищно-коммунального хозяйства Российской Федерации от 5 июня 2019 г. № 326/пр¹
Реквизиты нормативного правового акта об утверждении оплаты труда, утверждаемый в соответствии с пунктом 22(1) Правилами мониторинга цен, утвержденными постановлением Правительства Российской Федерации от 23 декабря 2016 г. № 1452 | [13 empty] | Реквизиты нормативного правового акта об утверждении оплаты труда, утверждаемый в соответствии с пунктом 22(1) Правилами мониторинга цен, утвержденными постановлением Правительства Российской Федерации от 23 декабря 2016 г. № 1452 |  |  |  |  | Реквизиты нормативного правового акта об утверждении оплаты труда, утверждаемый в соответствии с пунктом 22(1) Правилами мониторинга цен, утвержденными постановлением Правительства Российской Федерации от 23 декабря 2016 г. № 1452
Наименование субъекта Российской Федерации | [5 empty] | 38. Иркутская область | [13 empty] | Наименование субъекта Российской Федерации | 38. Иркутская область
Наименование зоны субъекта Российской Федерации | [5 empty] | 1 | [15 empty] | Наименование зоны субъекта Российской Федерации | 1
Капитальный ремонт строительных конструкций и элементов благоустройства прилегающей территории дания Ангарского филиала ОГБУЗ "ИОПНД" по адресу: Иркутская область, г. Ангарск, квартал 120, дом 15 | [23 empty] | Капитальный ремонт строительных конструкций и элементов благоустройства прилегающей территории дания Ангарского филиала ОГБУЗ "ИОПНД" по адресу: Иркутская область, г. Ангарск, квартал 120, дом 15
(наименование стройки)
Капитальный ремонт строительных конструкций и элементов благоустройства прилегающей территории дания Ангарского филиала ОГБУЗ "ИОПНД" по адресу: Иркутская область, г. Ангарск, квартал 120, дом 15 | [24 empty] | Капитальный ремонт строительных конструкций и элементов благоустройства прилегающей территории дания Ангарского филиала ОГБУЗ "ИОПНД" по адресу: Иркутская область, г. Ангарск, квартал 120, дом 15
(наименование объекта капитального строительства)
ЛОКАЛЬНЫЙ СМЕТНЫЙ РАСЧЕТ (СМЕТА) № ЛСР-02-01-03
Водопровод, канализация | [25 empty] | Водопровод, канализация
(наименование работ и затрат)
Составлен | базисно-индексным | методом
Основание | 195-ЭА/22-ВК.С л.1-13
(проектная и (или) иная техническая документация)
Составлен(а) в текущем (базисном) уровне цен |  |  | 01.10.2022 (01.01.2000) | [23 empty] | 01.10.2022 (01.01.2000)
Сметная стоимость |  | 1291.18 | (101,04) | тыс.руб.
в том числе:
| строительных работ | 1224.01 | (89,4) | тыс.руб. |  | Средства на оплату труда рабочих |  |  |  |  | 195.04 | (4,49) | тыс.руб.
| монтажных работ | 8.48 | (0,2) | тыс.руб. |  | Нормативные затраты труда рабочих |  |  |  |  | 468.12 |  | чел.час.
| оборудования | 58.69 | (11,44) | тыс.руб. |  | Нормативные затраты труда машинистов |  |  |  |  | 13.29 |  | чел.час.
| прочих затрат | 0 | (0) | тыс.руб.
№ п/п | Обоснование | Наименование работ и затрат |  |  | Единица измерения | Количество |  |  | Сметная стоимость в базисном уровне цен (в текущем уровне цен (гр. 8) для ресурсов, отсутствующих в ФРСН), руб. |  |  | Индексы | Сметная стоимость в текущем уровне цен, руб.
[6 empty] | на единицу | коэффициенты | всего с учетом коэффициентов | на единицу | коэффициенты | всего
1 | 2 | 3 |  |  | 4 | 5 | 6 | 7 | 8 | 9 | 10 | 11 | 12
Раздел 1. Земляные работы-выпуски 195-ЭА/22-ВК л.8 | [27 empty] | Раздел 1. Земляные работы-выпуски 195-ЭА/22-ВК л.8
1 | ФЕР01-01-009-14 | Разработка грунта в траншеях экскаватором «обратная лопата» с ковшом вместимостью 0,5 (0,5-0,63) м3, в отвал группа грунтов: 2 |  |  | 4: 1000 м3; 5: 0.01172; 6: 1; 7: 0.01172 | [15 empty] | Разработка грунта в траншеях экскаватором «обратная лопата» с ковшом вместимостью 0,5 (0,5-0,63) м3, в отвал группа грунтов: 2
|  | Объем=(23,44/2) / 1000 | [27 empty] | Объем=(23,44/2) / 1000
| 91.01.05-085 | Экскаваторы одноковшовые дизельные на гусеничном ходу, емкость ковша 0,5 м3 |  |  | 4: маш.час; 5: 25.5; 7: 0.29886; 8: 100; 10: 29.89 | [17 empty] | Экскаваторы одноковшовые дизельные на гусеничном ходу, емкость ковша 0,5 м3
| 2 | ЭМ |  |  | 8: 2550; 10: 29.89 | [18 empty] | ЭМ
| 3 | в т.ч. ОТм |  |  | 8: 344.25; 10: 4.03; 11: 43.46; 12: 175.14 | [18 empty] | в т.ч. ОТм
|  | ЗТм |  |  | 4: чел.-ч; 5: 25.5; 7: 0.29886 | [19 empty] | ЗТм
|  | Итого по расценке |  |  | 8: 2550; 10: 29.89 | [20 empty] | Итого по расценке
|  | ФОТ |  |  | 10: 4.03; 12: 175.14 | [19 empty] | ФОТ
| Пр/812-001.1-1 | НР Земляные работы, выполняемые механизированным способом |  |  | 4: %; 5: 92; 7: 92; 10: 3.71; 12: 161.13 | [19 empty] | НР Земляные работы, выполняемые механизированным способом
| Пр/774-001.1 | СП Земляные работы, выполняемые механизированным способом |  |  | 4: %; 5: 46; 7: 46; 10: 1.85; 12: 80.56 | [19 empty] | СП Земляные работы, выполняемые механизированным способом
|  | Всего по позиции |  |  | 10: 35.45 | [21 empty] | Всего по позиции
2 | ФЕР01-01-022-14 | Разработка грунта с погрузкой на автомобили-самосвалы в траншеях экскаватором «обратная лопата» с ковшом вместимостью 0,5 (0,5-0,63) м3, группа грунтов: 2 |  |  | 4: 1000 м3; 5: 0.0013; 6: 1; 7: 0.0013 | [15 empty] | Разработка грунта с погрузкой на автомобили-самосвалы в траншеях экскаватором «обратная лопата» с ковшом вместимостью 0,5 (0,5-0,63) м3, группа грунтов: 2
|  | Объем=((26,04-23,44)/2) / 1000 | [27 empty] | Объем=((26,04-23,44)/2) / 1000
| 91.01.05-085 | Экскаваторы одноковшовые дизельные на гусеничном ходу, емкость ковша 0,5 м3 |  |  | 4: маш.час; 5: 31.5; 7: 0.04095; 8: 100; 10: 4.1 | [17 empty] | Экскаваторы одноковшовые дизельные на гусеничном ходу, емкость ковша 0,5 м3
| 2 | ЭМ |  |  | 8: 3150; 10: 4.1 | [18 empty] | ЭМ
| 3 | в т.ч. ОТм |  |  | 8: 425.25; 10: 0.55; 11: 43.46; 12: 23.9 | [18 empty] | в т.ч. ОТм
|  | ЗТм |  |  | 4: чел.-ч; 5: 31.5; 7: 0.04095 | [19 empty] | ЗТм
|  | Итого по расценке |  |  | 8: 3150; 10: 4.1 | [20 empty] | Итого по расценке
|  | ФОТ |  |  | 10: 0.55; 12: 23.9 | [19 empty] | ФОТ
| Пр/812-001.1-1 | НР Земляные работы, выполняемые механизированным способом |  |  | 4: %; 5: 92; 7: 92; 10: 0.51; 12: 21.99 | [19 empty] | НР Земляные работы, выполняемые механизированным способом
| Пр/774-001.1 | СП Земляные работы, выполняемые механизированным способом |  |  | 4: %; 5: 46; 7: 46; 10: 0.25; 12: 10.99 | [19 empty] | СП Земляные работы, выполняемые механизированным способом
|  | Всего по позиции |  |  | 10: 4.86 | [21 empty] | Всего по позиции
3 | ФССЦпг-03-21-01-004 | Перевозка грузов автомобилями-самосвалами грузоподъемностью 10 т работающих вне карьера на расстояние: I класс груза до 4 км |  |  | 1 т груза | 2.08 | 1 | 2.08 | 5.75 |  | 11.96 | 13.99 | 167.32 | [15 empty] | Перевозка грузов автомобилями-самосвалами грузоподъемностью 10 т работающих вне карьера на расстояние: I класс груза до 4 км
|  | Объем=((26,04-23,44)*1,6)/2 | [27 empty] | Объем=((26,04-23,44)*1,6)/2
|  | Всего по позиции |  |  | 10: 11.96; 12: 167.32 | [21 empty] | Всего по позиции
4 | ФЕР01-02-057-02 | Разработка грунта вручную в траншеях глубиной до 2 м без креплений с откосами, группа грунтов: 2 |  |  | 4: 100 м3; 5: 0.0039; 6: 1; 7: 0.0039 | [15 empty] | Разработка грунта вручную в траншеях глубиной до 2 м без креплений с откосами, группа грунтов: 2
|  | Объем=(0,78/2) / 100 | [27 empty] | Объем=(0,78/2) / 100
| Прил.1.12 п.3.187 | Доработка вручную, зачистка дна и стенок с выкидкой грунта в котлованах и траншеях, разработанных механизированным способом ОЗП=1,2; ТЗ=1,2 | [33 empty] | Доработка вручную, зачистка дна и стенок с выкидкой грунта в котлованах и траншеях, разработанных механизированным способом ОЗП=1,2; ТЗ=1,2
| 1-2-0 | Затраты труда рабочих (ср 2) |  |  | чел.-ч | 154 | 1.2 | 0.72072 | 7.8 |  | 5.62 | [19 empty] | Затраты труда рабочих (ср 2)
| 1 | ОТ |  |  | 8: 1201.2; 9: 1.2; 10: 5.62; 11: 43.46; 12: 244.25 | [18 empty] | ОТ
|  | ЗТ |  |  | 4: чел.-ч; 5: 154; 6: 1.2; 7: 0.72072 | [19 empty] | ЗТ
|  | Итого по расценке |  |  | 8: 1201.2; 10: 5.62 | [20 empty] | Итого по расценке
|  | ФОТ |  |  | 10: 5.62; 12: 244.25 | [19 empty] | ФОТ
| Пр/812-001.2-1 | НР Земляные работы, выполняемые ручным способом |  |  | 4: %; 5: 89; 7: 89; 10: 5; 12: 217.38 | [19 empty] | НР Земляные работы, выполняемые ручным способом
| Пр/774-001.2 | СП Земляные работы, выполняемые ручным способом |  |  | 4: %; 5: 40; 7: 40; 10: 2.25; 12: 97.7 | [19 empty] | СП Земляные работы, выполняемые ручным способом
|  | Всего по позиции |  |  | 10: 12.87 | [21 empty] | Всего по позиции
5 | ФЕР01-02-061-01 | Засыпка вручную траншей, пазух котлованов и ям, группа грунтов: 1 |  |  | 4: 100 м3; 5: 0.0039; 6: 1; 7: 0.0039 | [15 empty] | Засыпка вручную траншей, пазух котлованов и ям, группа грунтов: 1
|  | Объем=(0,78/2) / 100 | [27 empty] | Объем=(0,78/2) / 100
| 1-1-5 | Затраты труда рабочих (ср 1,5) |  |  | 4: чел.-ч; 5: 88.5; 7: 0.34515; 8: 7.5; 10: 2.59 | [17 empty] | Затраты труда рабочих (ср 1,5)
| 1 | ОТ |  |  | 8: 663.75; 10: 2.59; 11: 43.46; 12: 112.56 | [18 empty] | ОТ
|  | ЗТ |  |  | 4: чел.-ч; 5: 88.5; 7: 0.34515 | [19 empty] | ЗТ
|  | Итого по расценке |  |  | 8: 663.75; 10: 2.59 | [20 empty] | Итого по расценке
|  | ФОТ |  |  | 10: 2.59; 12: 112.56 | [19 empty] | ФОТ
| Пр/812-001.2-1 | НР Земляные работы, выполняемые ручным способом |  |  | 4: %; 5: 89; 7: 89; 10: 2.31; 12: 100.18 | [19 empty] | НР Земляные работы, выполняемые ручным способом
| Пр/774-001.2 | СП Земляные работы, выполняемые ручным способом |  |  | 4: %; 5: 40; 7: 40; 10: 1.04; 12: 45.02 | [19 empty] | СП Земляные работы, выполняемые ручным способом
|  | Всего по позиции |  |  | 10: 5.94 | [21 empty] | Всего по позиции
6 | ФЕР01-01-035-01 | Засыпка траншей и котлованов с перемещением грунта до 5 м бульдозерами мощностью: 132 кВт (180 л.с.), группа грунтов 1 |  |  | 4: 1000 м3; 5: 0.01172; 6: 1; 7: 0.01172 | [15 empty] | Засыпка траншей и котлованов с перемещением грунта до 5 м бульдозерами мощностью: 132 кВт (180 л.с.), группа грунтов 1
|  | Объем=(23,44/2) / 1000 | [27 empty] | Объем=(23,44/2) / 1000
| 91.01.01-039 | Бульдозеры, мощность 132 кВт (180 л.с.) |  |  | 4: маш.час; 5: 1.8; 7: 0.021096; 8: 132.79; 10: 2.8 | [17 empty] | Бульдозеры, мощность 132 кВт (180 л.с.)
| 2 | ЭМ |  |  | 8: 239.02; 10: 2.8 | [18 empty] | ЭМ
| 3 | в т.ч. ОТм |  |  | 8: 24.3; 10: 0.28; 11: 43.46; 12: 12.17 | [18 empty] | в т.ч. ОТм
|  | ЗТм |  |  | 4: чел.-ч; 5: 1.8; 7: 0.021096 | [19 empty] | ЗТм
|  | Итого по расценке |  |  | 8: 239.02; 10: 2.8 | [20 empty] | Итого по расценке
|  | ФОТ |  |  | 10: 0.28; 12: 12.17 | [19 empty] | ФОТ
| Пр/812-001.1-1 | НР Земляные работы, выполняемые механизированным способом |  |  | 4: %; 5: 92; 7: 92; 10: 0.26; 12: 11.2 | [19 empty] | НР Земляные работы, выполняемые механизированным способом
| Пр/774-001.1 | СП Земляные работы, выполняемые механизированным способом |  |  | 4: %; 5: 46; 7: 46; 10: 0.13; 12: 5.6 | [19 empty] | СП Земляные работы, выполняемые механизированным способом
|  | Всего по позиции |  |  | 10: 3.19 | [21 empty] | Всего по позиции
7 | ФЕР01-02-005-01 | Уплотнение грунта пневматическими трамбовками, группа грунтов: 1-2 |  |  | 4: 100 м3; 5: 0.1172; 6: 1; 7: 0.1172 | [15 empty] | Уплотнение грунта пневматическими трамбовками, группа грунтов: 1-2
|  | Объем=(23,44/2) / 100 | [27 empty] | Объем=(23,44/2) / 100
| 1-3-0 | Затраты труда рабочих (ср 3) |  |  | 4: чел.-ч; 5: 12.53; 7: 1.4685; 8: 8.53; 10: 12.53 | [17 empty] | Затраты труда рабочих (ср 3)
| 91.08.09-023 | Трамбовки пневматические при работе от передвижных компрессорных станций |  |  | 4: маш.час; 5: 10.5; 7: 1.2306; 8: 0.55; 10: 0.68 | [17 empty] | Трамбовки пневматические при работе от передвижных компрессорных станций
| 91.18.01-007 | Компрессоры передвижные с двигателем внутреннего сгорания, давление до 686 кПа (7 ат), производительность до 5 м3/мин |  |  | 4: маш.час; 5: 2.62; 7: 0.30706; 8: 90; 10: 27.64 | [17 empty] | Компрессоры передвижные с двигателем внутреннего сгорания, давление до 686 кПа (7 ат), производительность до 5 м3/мин
| 1 | ОТ |  |  | 8: 106.88; 10: 12.53; 11: 43.46; 12: 544.55 | [18 empty] | ОТ
| 2 | ЭМ |  |  | 8: 241.58; 10: 28.31 | [18 empty] | ЭМ
| 3 | в т.ч. ОТм |  |  | 8: 26.36; 10: 3.09; 11: 43.46; 12: 134.29 | [18 empty] | в т.ч. ОТм
|  | ЗТ |  |  | 4: чел.-ч; 5: 12.53; 7: 1.4685 | [19 empty] | ЗТ
|  | ЗТм |  |  | 4: чел.-ч; 5: 2.62; 7: 0.30706 | [19 empty] | ЗТм
|  | Итого по расценке |  |  | 8: 348.46; 10: 40.84 | [20 empty] | Итого по расценке
|  | ФОТ |  |  | 10: 15.62; 12: 678.84 | [19 empty] | ФОТ
| Пр/812-001.1-1 | НР Земляные работы, выполняемые механизированным способом |  |  | 4: %; 5: 92; 7: 92; 10: 14.37; 12: 624.53 | [19 empty] | НР Земляные работы, выполняемые механизированным способом
| Пр/774-001.1 | СП Земляные работы, выполняемые механизированным способом |  |  | 4: %; 5: 46; 7: 46; 10: 7.19; 12: 312.27 | [19 empty] | СП Земляные работы, выполняемые механизированным способом
|  | Всего по позиции |  |  | 10: 62.4 | [21 empty] | Всего по позиции
8 | ФЕР23-01-001-01 | Устройство основания под трубопроводы: песчаного (см.расчет) |  |  | 4: 10 м3; 5: 0.092; 6: 1; 7: 0.092 | [15 empty] | Устройство основания под трубопроводы: песчаного (см.расчет)
|  | Объем=0,92 / 10 | [27 empty] | Объем=0,92 / 10
| 1-2-5 | Затраты труда рабочих (ср 2,5) |  |  | 4: чел.-ч; 5: 10.2; 7: 0.9384; 8: 8.17; 10: 7.67 | [17 empty] | Затраты труда рабочих (ср 2,5)
| 91.06.05-011 | Погрузчики, грузоподъемность 5 т |  |  | 4: маш.час; 5: 0.32; 7: 0.02944; 8: 89.99; 10: 2.65 | [17 empty] | Погрузчики, грузоподъемность 5 т
| 1 | ОТ |  |  | 8: 83.33; 10: 7.67; 11: 43.46; 12: 333.34 | [18 empty] | ОТ
| 2 | ЭМ |  |  | 8: 28.8; 10: 2.65 | [18 empty] | ЭМ
| 3 | в т.ч. ОТм |  |  | 8: 3.22; 10: 0.3; 11: 43.46; 12: 13.04 | [18 empty] | в т.ч. ОТм
Н | 02.3.01.02 | Песок для строительных работ природный |  |  | 4: м3; 5: 11; 7: 1.012 | [23 empty] | Песок для строительных работ природный
|  | ЗТ |  |  | 4: чел.-ч; 5: 10.2; 7: 0.9384 | [19 empty] | ЗТ
|  | ЗТм |  |  | 4: чел.-ч; 5: 0.32; 7: 0.02944 | [19 empty] | ЗТм
|  | Итого по расценке |  |  | 8: 112.13; 10: 10.32 | [20 empty] | Итого по расценке
|  | ФОТ |  |  | 10: 7.97; 12: 346.38 | [19 empty] | ФОТ
| Пр/812-018.0-1 | НР Наружные сети водопровода, канализации, теплоснабжения, газопровода |  |  | 4: %; 5: 117; 7: 117; 10: 9.32; 12: 405.26 | [19 empty] | НР Наружные сети водопровода, канализации, теплоснабжения, газопровода
| Пр/774-018.0 | СП Наружные сети водопровода, канализации, теплоснабжения, газопровода |  |  | 4: %; 5: 74; 7: 74; 10: 5.9; 12: 256.32 | [19 empty] | СП Наружные сети водопровода, канализации, теплоснабжения, газопровода
|  | Всего по позиции |  |  | 10: 25.54 | [21 empty] | Всего по позиции
9 | ФССЦ-02.3.01.02-0016 | Песок природный для строительных: работ средний с крупностью зерен размером свыше 5 мм-до 5% по массе |  |  | м3 | 0.506 | 1 | 0.506 | 55.26 |  | 27.96 | [17 empty] | Песок природный для строительных: работ средний с крупностью зерен размером свыше 5 мм-до 5% по массе
|  | (Наружные сети водопровода, канализации, теплоснабжения, газопровода) | [35 empty] | (Наружные сети водопровода, канализации, теплоснабжения, газопровода)
|  | Объем=1,012/2 | [27 empty] | Объем=1,012/2
|  | Всего по позиции |  |  | 10: 27.96 | [21 empty] | Всего по позиции
|  | Всего по разделу 1 Земляные работы-выпуски 195-ЭА/22-ВК л.8 |  |  | 10: 190.17; 12: 4988.77 | [25 empty] | Всего по разделу 1 Земляные работы-выпуски 195-ЭА/22-ВК л.8
Раздел 2. Демонтаж. 195-ЭА/22-ВК.С л.14,15. | [27 empty] | Раздел 2. Демонтаж. 195-ЭА/22-ВК.С л.14,15.
водопровод | [39 empty] | водопровод
10 | ФЕР16-02-002-06 | Прокладка трубопроводов водоснабжения из стальных водогазопроводных оцинкованных труб диаметром: 50 мм |  |  | 4: 100 м; 5: 0.5; 6: 1; 7: 0.5 | [15 empty] | Прокладка трубопроводов водоснабжения из стальных водогазопроводных оцинкованных труб диаметром: 50 мм
|  | Объем=50 / 100 | [27 empty] | Объем=50 / 100
| Приказ от 04.09.2019 № 519/пр табл.2 п.3 | Демонтаж (разборка) систем инженерно-технического обеспечения ОЗП=0,4; ЭМ=0,4 к расх.; ЗПМ=0,4; МАТ=0 к расх.; ТЗ=0,4; ТЗМ=0,4 | [33 empty] | Демонтаж (разборка) систем инженерно-технического обеспечения ОЗП=0,4; ЭМ=0,4 к расх.; ЗПМ=0,4; МАТ=0 к расх.; ТЗ=0,4; ТЗМ=0,4
| 1-4-0 | Затраты труда рабочих (ср 4) |  |  | чел.-ч | 43.3 | 0.4 | 8.66 | 9.62 |  | 83.31 | [19 empty] | Затраты труда рабочих (ср 4)
| 91.05.01-017 | Краны башенные, грузоподъемность 8 т |  |  | маш.час | 0.14 | 0.4 | 0.028 | 86.4 |  | 2.42 | [19 empty] | Краны башенные, грузоподъемность 8 т
| 91.05.05-015 | Краны на автомобильном ходу, грузоподъемность 16 т |  |  | маш.час | 0.06 | 0.4 | 0.012 | 115.4 |  | 1.38 | [19 empty] | Краны на автомобильном ходу, грузоподъемность 16 т
| 91.14.02-001 | Автомобили бортовые, грузоподъемность до 5 т |  |  | маш.час | 0.79 | 0.4 | 0.158 | 65.71 |  | 10.38 | [19 empty] | Автомобили бортовые, грузоподъемность до 5 т
| 91.17.04-042 | Аппараты для газовой сварки и резки |  |  | маш.час | 1.69 | 0.4 | 0.338 | 1.2 |  | 0.41 | [19 empty] | Аппараты для газовой сварки и резки
| 01.3.02.03-0012 | Ацетилен растворенный технический, марка Б |  |  | т | 0.00038 | 0 | 0 | 30540 |  | 0 | [19 empty] | Ацетилен растворенный технический, марка Б
| 01.3.02.08-0001 | Кислород газообразный технический |  |  | м3 | 0.646 | 0 | 0 | 6.22 |  | 0 | [19 empty] | Кислород газообразный технический
| 01.7.03.01-0001 | Вода |  |  | м3 | 2.75 | 0 | 0 | 2.44 |  | 0 | [19 empty] | Вода
| 01.7.07.29-0101 | Очес льняной |  |  | кг | 0.02 | 0 | 0 | 37.29 |  | 0 | [19 empty] | Очес льняной
| 01.7.11.04-0072 | Проволока сварочная легированная, диаметр 4 мм |  |  | т | 0.0004 | 0 | 0 | 13560 |  | 0 | [19 empty] | Проволока сварочная легированная, диаметр 4 мм
| 03.1.02.03-0015 | Известь строительная негашеная хлорная, марка А |  |  | кг | 0.0099 | 0 | 0 | 2.15 |  | 0 | [19 empty] | Известь строительная негашеная хлорная, марка А
| 14.4.02.04-0142 | Краска масляная земляная МА-0115, мумия, сурик железный |  |  | кг | 0.54 | 0 | 0 | 15.12 |  | 0 | [19 empty] | Краска масляная земляная МА-0115, мумия, сурик железный
| 14.5.05.01-0012 | Олифа комбинированная для разведения масляных густотертых красок и для внешних работ по деревянным поверхностям |  |  | т | 0.00062 | 0 | 0 | 16950 |  | 0 | [19 empty] | Олифа комбинированная для разведения масляных густотертых красок и для внешних работ по деревянным поверхностям
| 1 | ОТ |  |  | 8: 416.55; 9: 0.4; 10: 83.31; 11: 43.46; 12: 3620.65 | [18 empty] | ОТ
| 2 | ЭМ |  |  | 8: 72.96; 9: 0.4; 10: 14.59 | [18 empty] | ЭМ
| 3 | в т.ч. ОТм |  |  | 8: 11.86; 9: 0.4; 10: 2.37; 11: 43.46; 12: 103 | [18 empty] | в т.ч. ОТм
| 4 | М |  |  | 8: 47.2; 9: 0; 10: 0 | [18 empty] | М
П,Н | 18.1.09.06 | Арматура муфтовая |  |  | 4: шт; 5: 0; 6: 0; 7: 0 | [23 empty] | Арматура муфтовая
Н | 18.2.07.01 | Трубопроводы с гильзами |  |  | 4: м; 5: 100; 6: 0; 7: 0 | [23 empty] | Трубопроводы с гильзами
П,Н | 23.1.02.07 | Крепления |  |  | 4: кг; 5: 0; 6: 0; 7: 0 | [23 empty] | Крепления
|  | ЗТ |  |  | 4: чел.-ч; 5: 43.3; 6: 0.4; 7: 8.66 | [19 empty] | ЗТ
|  | ЗТм |  |  | 4: чел.-ч; 5: 0.99; 6: 0.4; 7: 0.198 | [19 empty] | ЗТм
|  | Итого по расценке |  |  | 8: 536.71; 10: 97.9 | [20 empty] | Итого по расценке
|  | ФОТ |  |  | 10: 85.68; 12: 3723.65 | [19 empty] | ФОТ
| Пр/812-016.0-1 | НР Сантехнические работы - внутренние (трубопроводы, водопровод, канализация, отопление, газоснабжение, вентиляция и кондиционирование воздуха) |  |  | 4: %; 5: 121; 7: 121; 10: 103.67; 12: 4505.62 | [19 empty] | НР Сантехнические работы - внутренние (трубопроводы, водопровод, канализация, отопление, газоснабжение, вентиляция и кондиционирование воздуха)
| Пр/774-016.0 | СП Сантехнические работы - внутренние (трубопроводы, водопровод, канализация, отопление, газоснабжение, вентиляция и кондиционирование воздуха) |  |  | 4: %; 5: 72; 7: 72; 10: 61.69; 12: 2681.03 | [19 empty] | СП Сантехнические работы - внутренние (трубопроводы, водопровод, канализация, отопление, газоснабжение, вентиляция и кондиционирование воздуха)
|  | Всего по позиции |  |  | 10: 263.26 | [21 empty] | Всего по позиции
11 | ФЕР16-07-001-01 | Установка кранов пожарных диаметром 50 мм |  |  | 4: шт; 5: 15; 6: 1; 7: 15 | [15 empty] | Установка кранов пожарных диаметром 50 мм
| Приказ от 04.09.2019 № 519/пр табл.2 п.3 | Демонтаж (разборка) систем инженерно-технического обеспечения ОЗП=0,4; ЭМ=0,4 к расх.; ЗПМ=0,4; МАТ=0 к расх.; ТЗ=0,4; ТЗМ=0,4 | [33 empty] | Демонтаж (разборка) систем инженерно-технического обеспечения ОЗП=0,4; ЭМ=0,4 к расх.; ЗПМ=0,4; МАТ=0 к расх.; ТЗ=0,4; ТЗМ=0,4
| 1-4-0 | Затраты труда рабочих (ср 4) |  |  | чел.-ч | 0.9 | 0.4 | 5.4 | 9.62 |  | 51.95 | [19 empty] | Затраты труда рабочих (ср 4)
| 91.05.01-017 | Краны башенные, грузоподъемность 8 т |  |  | маш.час | 0.01 | 0.4 | 0.06 | 86.4 |  | 5.18 | [19 empty] | Краны башенные, грузоподъемность 8 т
| 91.14.02-001 | Автомобили бортовые, грузоподъемность до 5 т |  |  | маш.час | 0.02 | 0.4 | 0.12 | 65.71 |  | 7.89 | [19 empty] | Автомобили бортовые, грузоподъемность до 5 т
| 01.7.07.29-0101 | Очес льняной |  |  | кг | 0.01 | 0 | 0 | 37.29 |  | 0 | [19 empty] | Очес льняной
| 01.7.15.07-0023 | Дюбели распорные полиэтиленовые, размер 8х30 мм |  |  | 1000 шт | 0.004 | 0 | 0 | 180 |  | 0 | [19 empty] | Дюбели распорные полиэтиленовые, размер 8х30 мм
| 01.7.15.14-0169 | Шурупы с полукруглой головкой 6х40 мм |  |  | т | 4e-05 | 0 | 0 | 12430 |  | 0 | [19 empty] | Шурупы с полукруглой головкой 6х40 мм
| 14.4.02.04-0142 | Краска масляная земляная МА-0115, мумия, сурик железный |  |  | кг | 0.03 | 0 | 0 | 15.12 |  | 0 | [19 empty] | Краска масляная земляная МА-0115, мумия, сурик железный
| 14.5.05.01-0012 | Олифа комбинированная для разведения масляных густотертых красок и для внешних работ по деревянным поверхностям |  |  | т | 1e-05 | 0 | 0 | 16950 |  | 0 | [19 empty] | Олифа комбинированная для разведения масляных густотертых красок и для внешних работ по деревянным поверхностям
| 18.1.10.02-0002 | Вентиль пожарный 50-10 для воды, номинальное давление 1,0 МПа (10 кгс/см2), номинальный диаметр 50 мм |  |  | шт | 1 | 0 | 0 | 240 |  | 0 | [19 empty] | Вентиль пожарный 50-10 для воды, номинальное давление 1,0 МПа (10 кгс/см2), номинальный диаметр 50 мм
| 18.3.01.01-0041 | Головки для пожарных рукавов соединительные напорные рукавные ГР, давление 1,2 МПа (12 кгс/см2), диаметр 50 мм |  |  | шт | 3 | 0 | 0 | 14.2 |  | 0 | [19 empty] | Головки для пожарных рукавов соединительные напорные рукавные ГР, давление 1,2 МПа (12 кгс/см2), диаметр 50 мм
| 18.3.01.02-0031 | Рукав пожарный льняной сухого прядения нормальный, диаметр 51 мм |  |  | м | 10 | 0 | 0 | 36.2 |  | 0 | [19 empty] | Рукав пожарный льняной сухого прядения нормальный, диаметр 51 мм
| 18.3.01.04-0001 | Ствол пожарный ручной из алюминиевого сплава АК7, рабочее давление 0,4-0,6 Мпа, длина ствола 265 мм, условный проход 50 мм |  |  | шт | 1 | 0 | 0 | 82.57 |  | 0 | [19 empty] | Ствол пожарный ручной из алюминиевого сплава АК7, рабочее давление 0,4-0,6 Мпа, длина ствола 265 мм, условный проход 50 мм
| 1 | ОТ |  |  | 8: 8.66; 9: 0.4; 10: 51.96; 11: 43.46; 12: 2258.18 | [18 empty] | ОТ
| 2 | ЭМ |  |  | 8: 2.17; 9: 0.4; 10: 13.02 | [18 empty] | ЭМ
| 3 | в т.ч. ОТм |  |  | 8: 0.37; 9: 0.4; 10: 2.22; 11: 43.46; 12: 96.48 | [18 empty] | в т.ч. ОТм
| 4 | М |  |  | 8: 729.38; 9: 0; 10: 0 | [18 empty] | М
|  | ЗТ |  |  | 4: чел.-ч; 5: 0.9; 6: 0.4; 7: 5.4 | [19 empty] | ЗТ
|  | ЗТм |  |  | 4: чел.-ч; 5: 0.03; 6: 0.4; 7: 0.18 | [19 empty] | ЗТм
|  | Итого по расценке |  |  | 8: 740.21; 10: 64.98 | [20 empty] | Итого по расценке
|  | ФОТ |  |  | 10: 54.18; 12: 2354.66 | [19 empty] | ФОТ
| Пр/812-016.0-1 | НР Сантехнические работы - внутренние (трубопроводы, водопровод, канализация, отопление, газоснабжение, вентиляция и кондиционирование воздуха) |  |  | 4: %; 5: 121; 7: 121; 10: 65.56; 12: 2849.14 | [19 empty] | НР Сантехнические работы - внутренние (трубопроводы, водопровод, канализация, отопление, газоснабжение, вентиляция и кондиционирование воздуха)
| Пр/774-016.0 | СП Сантехнические работы - внутренние (трубопроводы, водопровод, канализация, отопление, газоснабжение, вентиляция и кондиционирование воздуха) |  |  | 4: %; 5: 72; 7: 72; 10: 39.01; 12: 1695.36 | [19 empty] | СП Сантехнические работы - внутренние (трубопроводы, водопровод, канализация, отопление, газоснабжение, вентиляция и кондиционирование воздуха)
|  | Всего по позиции |  |  | 10: 169.55 | [21 empty] | Всего по позиции
12 | ФЕР16-08-001-02 | Установка шкафов металлических для санитарно-технических систем: на стене или в нише массой свыше 10 до 20 кг |  |  | 4: 100 шт; 5: 0.15; 6: 1; 7: 0.15 | [15 empty] | Установка шкафов металлических для санитарно-технических систем: на стене или в нише массой свыше 10 до 20 кг
|  | Объем=15 / 100 | [27 empty] | Объем=15 / 100
| Приказ от 04.09.2019 № 519/пр табл.2 п.3 | Демонтаж (разборка) систем инженерно-технического обеспечения ОЗП=0,4; ЭМ=0,4 к расх.; ЗПМ=0,4; МАТ=0 к расх.; ТЗ=0,4; ТЗМ=0,4 | [33 empty] | Демонтаж (разборка) систем инженерно-технического обеспечения ОЗП=0,4; ЭМ=0,4 к расх.; ЗПМ=0,4; МАТ=0 к расх.; ТЗ=0,4; ТЗМ=0,4
| 1-2-3 | Затраты труда рабочих (ср 2,3) |  |  | чел.-ч | 187.56 | 0.4 | 11.2536 | 8.02 |  | 90.25 | [19 empty] | Затраты труда рабочих (ср 2,3)
| 91.05.05-015 | Краны на автомобильном ходу, грузоподъемность 16 т |  |  | маш.час | 0.5 | 0.4 | 0.03 | 115.4 |  | 3.46 | [19 empty] | Краны на автомобильном ходу, грузоподъемность 16 т
| 91.14.02-001 | Автомобили бортовые, грузоподъемность до 5 т |  |  | маш.час | 0.5 | 0.4 | 0.03 | 65.71 |  | 1.97 | [19 empty] | Автомобили бортовые, грузоподъемность до 5 т
| 01.7.03.04-0001 | Электроэнергия |  |  | кВт-ч | 9 | 0 | 0 | 0.4 |  | 0 | [19 empty] | Электроэнергия
| 01.7.15.07-0007 | Дюбели пластмассовые, диаметр 14 мм |  |  | 100 шт | 4 | 0 | 0 | 26.6 |  | 0 | [19 empty] | Дюбели пластмассовые, диаметр 14 мм
| 01.7.15.14-0051 | Шуруп строительный с потайной головкой |  |  | 100 шт | 4 | 0 | 0 | 5 |  | 0 | [19 empty] | Шуруп строительный с потайной головкой
| 1 | ОТ |  |  | 8: 1504.23; 9: 0.4; 10: 90.25; 11: 43.46; 12: 3922.27 | [18 empty] | ОТ
| 2 | ЭМ |  |  | 8: 90.56; 9: 0.4; 10: 5.43 | [18 empty] | ЭМ
| 3 | в т.ч. ОТм |  |  | 8: 12.55; 9: 0.4; 10: 0.75; 11: 43.46; 12: 32.6 | [18 empty] | в т.ч. ОТм
| 4 | М |  |  | 8: 130; 9: 0; 10: 0 | [18 empty] | М
Н | 01.7.17.09 | Сверла, буры |  |  | 4: шт; 5: 5; 6: 0; 7: 0 | [23 empty] | Сверла, буры
Н | 18.3.02.02 | Шкафы пожарные |  |  | 4: шт; 5: 100; 6: 0; 7: 0 | [23 empty] | Шкафы пожарные
|  | ЗТ |  |  | 4: чел.-ч; 5: 187.56; 6: 0.4; 7: 11.2536 | [19 empty] | ЗТ
|  | ЗТм |  |  | 4: чел.-ч; 5: 1; 6: 0.4; 7: 0.06 | [19 empty] | ЗТм
|  | Итого по расценке |  |  | 8: 1724.79; 10: 95.68 | [20 empty] | Итого по расценке
|  | ФОТ |  |  | 10: 91; 12: 3954.87 | [19 empty] | ФОТ
| Пр/812-016.0-1 | НР Сантехнические работы - внутренние (трубопроводы, водопровод, канализация, отопление, газоснабжение, вентиляция и кондиционирование воздуха) |  |  | 4: %; 5: 121; 7: 121; 10: 110.11; 12: 4785.39 | [19 empty] | НР Сантехнические работы - внутренние (трубопроводы, водопровод, канализация, отопление, газоснабжение, вентиляция и кондиционирование воздуха)
| Пр/774-016.0 | СП Сантехнические работы - внутренние (трубопроводы, водопровод, канализация, отопление, газоснабжение, вентиляция и кондиционирование воздуха) |  |  | 4: %; 5: 72; 7: 72; 10: 65.52; 12: 2847.51 | [19 empty] | СП Сантехнические работы - внутренние (трубопроводы, водопровод, канализация, отопление, газоснабжение, вентиляция и кондиционирование воздуха)
|  | Всего по позиции |  |  | 10: 271.31 | [21 empty] | Всего по позиции
Горячее водоснабжение Т3,4 | [39 empty] | Горячее водоснабжение Т3,4
Канализация | [39 empty] | Канализация
строительный мусор | [39 empty] | строительный мусор
КА_мусор | [39 empty] | КА_мусор
|  | Всего по разделу 2 Демонтаж. 195-ЭА/22-ВК.С л.14,15. |  |  | 10: 704.12; 12: 29651.5 | [25 empty] | Всего по разделу 2 Демонтаж. 195-ЭА/22-ВК.С л.14,15.
Раздел 3. Хозяйственно-питьевой водопровод В1. 195-ЭА/22-ВК.С л.1-3. | [27 empty] | Раздел 3. Хозяйственно-питьевой водопровод В1. 195-ЭА/22-ВК.С л.1-3.
водомерный узел (В.у.1): | [39 empty] | водомерный узел (В.у.1):
13 | ФЕР16-06-005-02 | Установка счетчиков (водомеров) диаметром: до 50 мм | [26 empty] | Установка счетчиков (водомеров) диаметром: до 50 мм | bar: 4 to 7
| 1-3-8 | Затраты труда рабочих (ср 3,8) |  |  | 4: чел.-ч; 5: 1.22; 7: 1.22; 8: 9.4; 10: 11.47 | [17 empty] | Затраты труда рабочих (ср 3,8)
| 91.14.02-001 | Автомобили бортовые, грузоподъемность до 5 т |  |  | 4: маш.час; 5: 0.02; 7: 0.02; 8: 65.71; 10: 1.31 | [17 empty] | Автомобили бортовые, грузоподъемность до 5 т
| 91.17.04-233 | Установки для сварки ручной дуговой (постоянного тока) |  |  | 4: маш.час; 5: 0.35; 7: 0.35; 8: 8.1; 10: 2.84 | [17 empty] | Установки для сварки ручной дуговой (постоянного тока)
| 01.7.11.07-0045 | Электроды сварочные Э42А, диаметр 5 мм |  |  | 4: т; 5: 0.00018; 7: 0.00018; 8: 10362; 10: 1.87 | [17 empty] | Электроды сварочные Э42А, диаметр 5 мм
| 01.7.15.03-0014 | Болты с гайками и шайбами для санитарно-технических работ, диаметр 16 мм |  |  | 4: т; 5: 0.00128; 7: 0.00128; 8: 14830; 10: 18.98 | [17 empty] | Болты с гайками и шайбами для санитарно-технических работ, диаметр 16 мм
| 01.7.19.04-0031 | Прокладки резиновые (пластина техническая прессованная) |  |  | 4: кг; 5: 0.05; 7: 0.05; 8: 23.09; 10: 1.15 | [17 empty] | Прокладки резиновые (пластина техническая прессованная)
| 1 | ОТ |  |  | 8: 11.47; 10: 11.47; 11: 43.46; 12: 498.49 | [18 empty] | ОТ
| 2 | ЭМ |  |  | 8: 4.15; 10: 4.15 | [18 empty] | ЭМ
| 3 | в т.ч. ОТм |  |  | 8: 0.23; 10: 0.23; 11: 43.46; 12: 10 | [18 empty] | в т.ч. ОТм
| 4 | М |  |  | 8: 22; 10: 22 | [18 empty] | М
Н | 23.8.03.11 | Фланцы стальные |  |  | 4: шт; 5: 2; 7: 2 | [23 empty] | Фланцы стальные
|  | ЗТ |  |  | 4: чел.-ч; 5: 1.22; 7: 1.22 | [19 empty] | ЗТ
|  | ЗТм |  |  | 4: чел.-ч; 5: 0.02; 7: 0.02 | [19 empty] | ЗТм
|  | Итого по расценке |  |  | 8: 37.62; 10: 37.62 | [20 empty] | Итого по расценке
|  | ФОТ |  |  | 10: 11.7; 12: 508.49 | [19 empty] | ФОТ
| Пр/812-016.0-1 | НР Сантехнические работы - внутренние (трубопроводы, водопровод, канализация, отопление, газоснабжение, вентиляция и кондиционирование воздуха) |  |  | 4: %; 5: 121; 7: 121; 10: 14.16; 12: 615.27 | [19 empty] | НР Сантехнические работы - внутренние (трубопроводы, водопровод, канализация, отопление, газоснабжение, вентиляция и кондиционирование воздуха)
| Пр/774-016.0 | СП Сантехнические работы - внутренние (трубопроводы, водопровод, канализация, отопление, газоснабжение, вентиляция и кондиционирование воздуха) |  |  | 4: %; 5: 72; 7: 72; 10: 8.42; 12: 366.11 | [19 empty] | СП Сантехнические работы - внутренние (трубопроводы, водопровод, канализация, отопление, газоснабжение, вентиляция и кондиционирование воздуха)
|  | Всего по позиции |  |  | 10: 60.2 | [21 empty] | Всего по позиции
14 О | ФССЦ-65.1.04.03-0035 | Счетчики холодной воды ВСХ, диаметр 40 мм |  |  | шт | 1 | 1 | 1 | 1820.9 |  | 1820.9 | [17 empty] | Счетчики холодной воды ВСХ, диаметр 40 мм
|  | (Инженерное оборудование) | [35 empty] | (Инженерное оборудование)
|  | Всего по позиции |  |  | 10: 1820.9 | [21 empty] | Всего по позиции
15 | ФЕРм11-02-001-01 | Прибор, устанавливаемый на резьбовых соединениях, масса: до 1,5 кг |  |  | 4: шт; 5: 2; 6: 1; 7: 2 | [15 empty] | Прибор, устанавливаемый на резьбовых соединениях, масса: до 1,5 кг
| 1-4-2 | Затраты труда рабочих (ср 4,2) |  |  | 4: чел.-ч; 5: 1.03; 7: 2.06; 8: 9.92; 10: 20.44 | [17 empty] | Затраты труда рабочих (ср 4,2)
| 01.1.02.08-0031 | Прокладки паронитовые |  |  | 4: кг; 5: 0.042; 7: 0.084; 8: 26.44; 10: 2.22 | [17 empty] | Прокладки паронитовые
| 999-9950 | Вспомогательные ненормируемые ресурсы (2% от Оплаты труда рабочих) |  |  | 4: руб; 5: 0.2; 7: 0.4; 8: 1; 10: 0.4 | [17 empty] | Вспомогательные ненормируемые ресурсы (2% от Оплаты труда рабочих)
| 1 | ОТ |  |  | 8: 10.22; 10: 20.44; 11: 43.46; 12: 888.32 | [18 empty] | ОТ
| 4 | М |  |  | 8: 1.31; 10: 2.62 | [18 empty] | М
|  | ЗТ |  |  | 4: чел.-ч; 5: 1.03; 7: 2.06 | [19 empty] | ЗТ
|  | Итого по расценке |  |  | 8: 11.53; 10: 23.06 | [20 empty] | Итого по расценке
|  | ФОТ |  |  | 10: 20.44; 12: 888.32 | [19 empty] | ФОТ
| Пр/812-053.0-1 | НР Приборы, средства автоматизации и вычислительной техники |  |  | 4: %; 5: 90; 7: 90; 10: 18.4; 12: 799.49 | [19 empty] | НР Приборы, средства автоматизации и вычислительной техники
| Пр/774-053.0 | СП Приборы, средства автоматизации и вычислительной техники |  |  | 4: %; 5: 46; 7: 46; 10: 9.4; 12: 408.63 | [19 empty] | СП Приборы, средства автоматизации и вычислительной техники
|  | Всего по позиции |  |  | 10: 50.86 | [21 empty] | Всего по позиции
16 О | ФССЦ-18.1.09.08-1050 | Кран шаровой латунный, номинальный диаметр 50 мм, резьбовое присоединение |  |  | шт | 2 | 1 | 2 | 201.16 |  | 402.32 | [17 empty] | Кран шаровой латунный, номинальный диаметр 50 мм, резьбовое присоединение
|  | (Инженерное оборудование) | [35 empty] | (Инженерное оборудование)
|  | Всего по позиции |  |  | 10: 402.32 | [21 empty] | Всего по позиции
17 | ФЕР16-05-001-02 | Установка вентилей, задвижек, затворов, клапанов обратных, кранов проходных на трубопроводах из стальных труб диаметром: до 50 мм | [26 empty] | Установка вентилей, задвижек, затворов, клапанов обратных, кранов проходных на трубопроводах из стальных труб диаметром: до 50 мм | bar: 4 to 7
| 1-3-5 | Затраты труда рабочих (ср 3,5) |  |  | 4: чел.-ч; 5: 1.47; 7: 1.47; 8: 9.07; 10: 13.33 | [17 empty] | Затраты труда рабочих (ср 3,5)
| 91.14.02-001 | Автомобили бортовые, грузоподъемность до 5 т |  |  | 4: маш.час; 5: 0.02; 7: 0.02; 8: 65.71; 10: 1.31 | [17 empty] | Автомобили бортовые, грузоподъемность до 5 т
| 91.17.04-233 | Установки для сварки ручной дуговой (постоянного тока) |  |  | 4: маш.час; 5: 0.35; 7: 0.35; 8: 8.1; 10: 2.84 | [17 empty] | Установки для сварки ручной дуговой (постоянного тока)
| 01.1.02.08-0001 | Прокладки из паронита ПМБ, толщина 1 мм, диаметр 50 мм |  |  | 4: 1000 шт; 5: 0.002; 7: 0.002; 8: 3450; 10: 6.9 | [17 empty] | Прокладки из паронита ПМБ, толщина 1 мм, диаметр 50 мм
| 01.7.11.07-0045 | Электроды сварочные Э42А, диаметр 5 мм |  |  | 4: т; 5: 0.00014; 7: 0.00014; 8: 10362; 10: 1.45 | [17 empty] | Электроды сварочные Э42А, диаметр 5 мм
| 01.7.15.03-0014 | Болты с гайками и шайбами для санитарно-технических работ, диаметр 16 мм |  |  | 4: т; 5: 0.0011; 7: 0.0011; 8: 14830; 10: 16.31 | [17 empty] | Болты с гайками и шайбами для санитарно-технических работ, диаметр 16 мм
| 1 | ОТ |  |  | 8: 13.33; 10: 13.33; 11: 43.46; 12: 579.32 | [18 empty] | ОТ
| 2 | ЭМ |  |  | 8: 4.15; 10: 4.15 | [18 empty] | ЭМ
| 3 | в т.ч. ОТм |  |  | 8: 0.23; 10: 0.23; 11: 43.46; 12: 10 | [18 empty] | в т.ч. ОТм
| 4 | М |  |  | 8: 24.66; 10: 24.66 | [18 empty] | М
Н | 18.1.02.01 | Арматура трубопроводная фланцевая | [34 empty] | Арматура трубопроводная фланцевая | bar: 4 to 5; 7
Н | 23.8.03.11 | Фланцы стальные |  |  | 4: шт; 5: 2; 7: 2 | [23 empty] | Фланцы стальные
|  | ЗТ |  |  | 4: чел.-ч; 5: 1.47; 7: 1.47 | [19 empty] | ЗТ
|  | ЗТм |  |  | 4: чел.-ч; 5: 0.02; 7: 0.02 | [19 empty] | ЗТм
|  | Итого по расценке |  |  | 8: 42.14; 10: 42.14 | [20 empty] | Итого по расценке
|  | ФОТ |  |  | 10: 13.56; 12: 589.32 | [19 empty] | ФОТ
| Пр/812-016.0-1 | НР Сантехнические работы - внутренние (трубопроводы, водопровод, канализация, отопление, газоснабжение, вентиляция и кондиционирование воздуха) |  |  | 4: %; 5: 121; 7: 121; 10: 16.41; 12: 713.08 | [19 empty] | НР Сантехнические работы - внутренние (трубопроводы, водопровод, канализация, отопление, газоснабжение, вентиляция и кондиционирование воздуха)
| Пр/774-016.0 | СП Сантехнические работы - внутренние (трубопроводы, водопровод, канализация, отопление, газоснабжение, вентиляция и кондиционирование воздуха) |  |  | 4: %; 5: 72; 7: 72; 10: 9.76; 12: 424.31 | [19 empty] | СП Сантехнические работы - внутренние (трубопроводы, водопровод, канализация, отопление, газоснабжение, вентиляция и кондиционирование воздуха)
|  | Всего по позиции |  |  | 10: 68.31 | [21 empty] | Всего по позиции
18 | ФССЦ-18.2.08.07-1018 | Фильтры фланцевые из углеродистой стали сетчатые, со сливной пробкой, с фланцевым присоединением, номинальное давление 4,0 МПа (40 кгс/см2), номинальный диаметр 50 мм |  |  | шт | 1 | 1 | 1 | 2337.97 |  | 2337.97 | [17 empty] | Фильтры фланцевые из углеродистой стали сетчатые, со сливной пробкой, с фланцевым присоединением, номинальное давление 4,0 МПа (40 кгс/см2), номинальный диаметр 50 мм
|  | (Сантехнические работы - внутренние (трубопроводы, водопровод, канализация, отопление, газоснабжение, вентиляция и кондиционирование воздуха)) | [35 empty] | (Сантехнические работы - внутренние (трубопроводы, водопровод, канализация, отопление, газоснабжение, вентиляция и кондиционирование воздуха))
|  | Всего по позиции |  |  | 10: 2337.97 | [21 empty] | Всего по позиции
19 | ФССЦ-23.8.03.11-0006 | Фланцы приварные встык, марка стали 20, номинальное давление 1,6 МПа, номинальный диаметр 50 мм |  |  | компл | 2 | 1 | 2 | 73.39 |  | 146.78 | [17 empty] | Фланцы приварные встык, марка стали 20, номинальное давление 1,6 МПа, номинальный диаметр 50 мм
|  | (Сантехнические работы - внутренние (трубопроводы, водопровод, канализация, отопление, газоснабжение, вентиляция и кондиционирование воздуха)) | [35 empty] | (Сантехнические работы - внутренние (трубопроводы, водопровод, канализация, отопление, газоснабжение, вентиляция и кондиционирование воздуха))
|  | Всего по позиции |  |  | 10: 146.78 | [21 empty] | Всего по позиции
20 | ФЕР18-07-001-02 | Установка манометров: с трехходовым краном |  |  | 4: компл; 5: 1; 6: 1; 7: 1 | [15 empty] | Установка манометров: с трехходовым краном
| 1-4-2 | Затраты труда рабочих (ср 4,2) |  |  | 4: чел.-ч; 5: 0.22; 7: 0.22; 8: 9.92; 10: 2.18 | [17 empty] | Затраты труда рабочих (ср 4,2)
| 01.7.07.29-0101 | Очес льняной |  |  | 4: кг; 5: 0.01; 7: 0.01; 8: 37.29; 10: 0.37 | [17 empty] | Очес льняной
| 14.4.02.04-0142 | Краска масляная земляная МА-0115, мумия, сурик железный |  |  | 4: кг; 5: 0.02; 7: 0.02; 8: 15.12; 10: 0.3 | [17 empty] | Краска масляная земляная МА-0115, мумия, сурик железный
| 14.5.05.01-0012 | Олифа комбинированная для разведения масляных густотертых красок и для внешних работ по деревянным поверхностям |  |  | 4: т; 5: 1e-05; 7: 1e-05; 8: 16950; 10: 0.17 | [17 empty] | Олифа комбинированная для разведения масляных густотертых красок и для внешних работ по деревянным поверхностям
| 1 | ОТ |  |  | 8: 2.18; 10: 2.18; 11: 43.46; 12: 94.74 | [18 empty] | ОТ
| 4 | М |  |  | 8: 0.84; 10: 0.84 | [18 empty] | М
|  | ЗТ |  |  | 4: чел.-ч; 5: 0.22; 7: 0.22 | [19 empty] | ЗТ
|  | Итого по расценке |  |  | 8: 3.02; 10: 3.02 | [20 empty] | Итого по расценке
|  | ФОТ |  |  | 10: 2.18; 12: 94.74 | [19 empty] | ФОТ
| Пр/812-016.0-1 | НР Сантехнические работы - внутренние (трубопроводы, водопровод, канализация, отопление, газоснабжение, вентиляция и кондиционирование воздуха) |  |  | 4: %; 5: 121; 7: 121; 10: 2.64; 12: 114.64 | [19 empty] | НР Сантехнические работы - внутренние (трубопроводы, водопровод, канализация, отопление, газоснабжение, вентиляция и кондиционирование воздуха)
| Пр/774-016.0 | СП Сантехнические работы - внутренние (трубопроводы, водопровод, канализация, отопление, газоснабжение, вентиляция и кондиционирование воздуха) |  |  | 4: %; 5: 72; 7: 72; 10: 1.57; 12: 68.21 | [19 empty] | СП Сантехнические работы - внутренние (трубопроводы, водопровод, канализация, отопление, газоснабжение, вентиляция и кондиционирование воздуха)
|  | Всего по позиции |  |  | 10: 7.23 | [21 empty] | Всего по позиции
21 О | ФССЦ-63.4.01.01-0002 | Манометр для неагрессивных сред (класс точности 1.5) с резьбовым присоединением марка: МП-3У-16 с трехходовым краном 11П18пкРу16 |  |  | компл | 1 | 1 | 1 | 223.7 |  | 223.7 | [17 empty] | Манометр для неагрессивных сред (класс точности 1.5) с резьбовым присоединением марка: МП-3У-16 с трехходовым краном 11П18пкРу16
|  | (Инженерное оборудование) | [35 empty] | (Инженерное оборудование)
|  | Всего по позиции |  |  | 10: 223.7 | [21 empty] | Всего по позиции
22 | ФССЦ-24.3.05.18-0001 | Штуцер длиной 200 мм |  |  | шт | 1 | 1 | 1 | 44.3 |  | 44.3 | [17 empty] | Штуцер длиной 200 мм
|  | (Материалы для строительных работ) | [35 empty] | (Материалы для строительных работ)
|  | Всего по позиции |  |  | 10: 44.3 | [21 empty] | Всего по позиции
23 | ФССЦ-07.2.07.04-0011 | Прочие индивидуальные сварные конструкции, масса сборочной единицы: до 0,1 т |  |  | т | 0.014872 | 1 | 0.014872 | 10508 |  | 156.27 | [17 empty] | Прочие индивидуальные сварные конструкции, масса сборочной единицы: до 0,1 т
|  | (Строительные металлические конструкции) | [35 empty] | (Строительные металлические конструкции)
|  | Объем=(2*5,346+2*2,09)/1000 | [27 empty] | Объем=(2*5,346+2*2,09)/1000
|  | Всего по позиции |  |  | 10: 156.27 | [21 empty] | Всего по позиции
водомерный узел (В.у.2): | [39 empty] | водомерный узел (В.у.2):
компенсаторы | [39 empty] | компенсаторы
24 | ФЕР16-05-001-03 | Установка вентилей, задвижек, затворов, клапанов обратных, кранов проходных на трубопроводах из стальных труб диаметром: до 100 мм | [26 empty] | Установка вентилей, задвижек, затворов, клапанов обратных, кранов проходных на трубопроводах из стальных труб диаметром: до 100 мм | bar: 4 to 7
| 1-3-5 | Затраты труда рабочих (ср 3,5) |  |  | 4: чел.-ч; 5: 2.6; 7: 2.6; 8: 9.07; 10: 23.58 | [17 empty] | Затраты труда рабочих (ср 3,5)
| 91.05.01-017 | Краны башенные, грузоподъемность 8 т |  |  | 4: маш.час; 5: 0.01; 7: 0.01; 8: 86.4; 10: 0.86 | [17 empty] | Краны башенные, грузоподъемность 8 т
| 91.05.05-015 | Краны на автомобильном ходу, грузоподъемность 16 т |  |  | 4: маш.час; 5: 0.01; 7: 0.01; 8: 115.4; 10: 1.15 | [17 empty] | Краны на автомобильном ходу, грузоподъемность 16 т
| 91.14.02-001 | Автомобили бортовые, грузоподъемность до 5 т |  |  | 4: маш.час; 5: 0.02; 7: 0.02; 8: 65.71; 10: 1.31 | [17 empty] | Автомобили бортовые, грузоподъемность до 5 т
| 91.17.04-233 | Установки для сварки ручной дуговой (постоянного тока) |  |  | 4: маш.час; 5: 0.63; 7: 0.63; 8: 8.1; 10: 5.1 | [17 empty] | Установки для сварки ручной дуговой (постоянного тока)
| 01.1.02.08-0002 | Прокладки из паронита ПМБ, толщина 1 мм, диаметр 100 мм |  |  | 4: 1000 шт; 5: 0.002; 7: 0.002; 8: 5650; 10: 11.3 | [17 empty] | Прокладки из паронита ПМБ, толщина 1 мм, диаметр 100 мм
| 01.7.11.07-0045 | Электроды сварочные Э42А, диаметр 5 мм |  |  | 4: т; 5: 0.00033; 7: 0.00033; 8: 10362; 10: 3.42 | [17 empty] | Электроды сварочные Э42А, диаметр 5 мм
| 01.7.15.03-0014 | Болты с гайками и шайбами для санитарно-технических работ, диаметр 16 мм |  |  | 4: т; 5: 0.00207; 7: 0.00207; 8: 14830; 10: 30.7 | [17 empty] | Болты с гайками и шайбами для санитарно-технических работ, диаметр 16 мм
| 1 | ОТ |  |  | 8: 23.58; 10: 23.58; 11: 43.46; 12: 1024.79 | [18 empty] | ОТ
| 2 | ЭМ |  |  | 8: 8.42; 10: 8.42 | [18 empty] | ЭМ
| 3 | в т.ч. ОТм |  |  | 8: 0.51; 10: 0.51; 11: 43.46; 12: 22.16 | [18 empty] | в т.ч. ОТм
| 4 | М |  |  | 8: 45.42; 10: 45.42 | [18 empty] | М
Н | 18.1.02.01 | Арматура трубопроводная фланцевая | [34 empty] | Арматура трубопроводная фланцевая | bar: 4 to 5; 7
Н | 23.8.03.11 | Фланцы стальные |  |  | 4: шт; 5: 2; 7: 2 | [23 empty] | Фланцы стальные
|  | ЗТ |  |  | 4: чел.-ч; 5: 2.6; 7: 2.6 | [19 empty] | ЗТ
|  | ЗТм |  |  | 4: чел.-ч; 5: 0.04; 7: 0.04 | [19 empty] | ЗТм
|  | Итого по расценке |  |  | 8: 77.42; 10: 77.42 | [20 empty] | Итого по расценке
|  | ФОТ |  |  | 10: 24.09; 12: 1046.95 | [19 empty] | ФОТ
| Пр/812-016.0-1 | НР Сантехнические работы - внутренние (трубопроводы, водопровод, канализация, отопление, газоснабжение, вентиляция и кондиционирование воздуха) |  |  | 4: %; 5: 121; 7: 121; 10: 29.15; 12: 1266.81 | [19 empty] | НР Сантехнические работы - внутренние (трубопроводы, водопровод, канализация, отопление, газоснабжение, вентиляция и кондиционирование воздуха)
| Пр/774-016.0 | СП Сантехнические работы - внутренние (трубопроводы, водопровод, канализация, отопление, газоснабжение, вентиляция и кондиционирование воздуха) |  |  | 4: %; 5: 72; 7: 72; 10: 17.34; 12: 753.8 | [19 empty] | СП Сантехнические работы - внутренние (трубопроводы, водопровод, канализация, отопление, газоснабжение, вентиляция и кондиционирование воздуха)
|  | Всего по позиции |  |  | 10: 123.91 | [21 empty] | Всего по позиции
25 | ФССЦ-23.1.01.03-1000 | Компенсаторы антивибрационные, температура до 100 °C, давление до 16 бар, диаметр 90-100 мм |  |  | шт | 1 | 1 | 1 | 462.38 |  | 462.38 | [17 empty] | Компенсаторы антивибрационные, температура до 100 °C, давление до 16 бар, диаметр 90-100 мм
|  | (Сантехнические работы - внутренние (трубопроводы, водопровод, канализация, отопление, газоснабжение, вентиляция и кондиционирование воздуха)) | [35 empty] | (Сантехнические работы - внутренние (трубопроводы, водопровод, канализация, отопление, газоснабжение, вентиляция и кондиционирование воздуха))
|  | Всего по позиции |  |  | 10: 462.38 | [21 empty] | Всего по позиции
26 | ФССЦ-23.8.03.11-0009 | Фланцы приварные встык, марка стали 20, номинальное давление 1,6 МПа, номинальный диаметр 90 мм |  |  | компл | 2 | 1 | 2 | 158.24 |  | 316.48 | [17 empty] | Фланцы приварные встык, марка стали 20, номинальное давление 1,6 МПа, номинальный диаметр 90 мм
|  | (Сантехнические работы - внутренние (трубопроводы, водопровод, канализация, отопление, газоснабжение, вентиляция и кондиционирование воздуха)) | [35 empty] | (Сантехнические работы - внутренние (трубопроводы, водопровод, канализация, отопление, газоснабжение, вентиляция и кондиционирование воздуха))
|  | Всего по позиции |  |  | 10: 316.48 | [21 empty] | Всего по позиции
кран поливочный л.2 | [39 empty] | кран поливочный л.2
арматура-монтаж учтен прокладкой труб | [39 empty] | арматура-монтаж учтен прокладкой труб
аналогичны по цене и характеристикам,в т.ч. материалу корпуса | [40 empty] | аналогичны по цене и характеристикам,в т.ч. материалу корпуса
27 | ФССЦ-18.1.09.08-0191 | Кран шаровой латунный полнопроходной, номинальное давление 4,0 МПа (40 кгс/см2), номинальный диаметр 15 мм, с внутренним резьбовым присоединением |  |  | шт | 40 | 1 | 40 | 26.64 |  | 1065.6 | [17 empty] | Кран шаровой латунный полнопроходной, номинальное давление 4,0 МПа (40 кгс/см2), номинальный диаметр 15 мм, с внутренним резьбовым присоединением
|  | (Сантехнические работы - внутренние (трубопроводы, водопровод, канализация, отопление, газоснабжение, вентиляция и кондиционирование воздуха)) | [35 empty] | (Сантехнические работы - внутренние (трубопроводы, водопровод, канализация, отопление, газоснабжение, вентиляция и кондиционирование воздуха))
|  | Всего по позиции |  |  | 10: 1065.6 | [21 empty] | Всего по позиции
28 | ФССЦ-18.1.09.08-0192 | Кран шаровой латунный полнопроходной, номинальное давление 4,0 МПа (40 кгс/см2), номинальный диаметр 20 мм, с внутренним резьбовым присоединением |  |  | шт | 8 | 1 | 8 | 41.28 |  | 330.24 | [17 empty] | Кран шаровой латунный полнопроходной, номинальное давление 4,0 МПа (40 кгс/см2), номинальный диаметр 20 мм, с внутренним резьбовым присоединением
|  | (Сантехнические работы - внутренние (трубопроводы, водопровод, канализация, отопление, газоснабжение, вентиляция и кондиционирование воздуха)) | [35 empty] | (Сантехнические работы - внутренние (трубопроводы, водопровод, канализация, отопление, газоснабжение, вентиляция и кондиционирование воздуха))
|  | Всего по позиции |  |  | 10: 330.24 | [21 empty] | Всего по позиции
29 | ФССЦ-18.1.09.08-1018 | Кран шаровой латунный полнопроходной, номинальное давление 1,6 МПа (16 кгс/см2) и 2,5 МПа (25 кгс/см2), номинальный диаметр 25 мм, с обычной рукояткой, присоединение 1"х1", с внутренним резьбовым присоединением |  |  | шт | 11 | 1 | 11 | 101.11 |  | 1112.21 | [17 empty] | Кран шаровой латунный полнопроходной, номинальное давление 1,6 МПа (16 кгс/см2) и 2,5 МПа (25 кгс/см2), номинальный диаметр 25 мм, с обычной рукояткой, присоединение 1"х1", с внутренним резьбовым присоединением
|  | (Сантехнические работы - внутренние (трубопроводы, водопровод, канализация, отопление, газоснабжение, вентиляция и кондиционирование воздуха)) | [35 empty] | (Сантехнические работы - внутренние (трубопроводы, водопровод, канализация, отопление, газоснабжение, вентиляция и кондиционирование воздуха))
|  | Всего по позиции |  |  | 10: 1112.21 | [21 empty] | Всего по позиции
30 | ФССЦ-18.1.09.08-1020 | Кран шаровой латунный полнопроходной, номинальное давление 1,6 МПа (16 кгс/см2) и 2,5 МПа (25 кгс/см2), номинальный диаметр 32 мм, с обычной рукояткой, присоединение 1 1/4"х1 1/4", с внутренним резьбовым присоединением |  |  | шт | 2 | 1 | 2 | 153.81 |  | 307.62 | [17 empty] | Кран шаровой латунный полнопроходной, номинальное давление 1,6 МПа (16 кгс/см2) и 2,5 МПа (25 кгс/см2), номинальный диаметр 32 мм, с обычной рукояткой, присоединение 1 1/4"х1 1/4", с внутренним резьбовым присоединением
|  | (Сантехнические работы - внутренние (трубопроводы, водопровод, канализация, отопление, газоснабжение, вентиляция и кондиционирование воздуха)) | [35 empty] | (Сантехнические работы - внутренние (трубопроводы, водопровод, канализация, отопление, газоснабжение, вентиляция и кондиционирование воздуха))
|  | Всего по позиции |  |  | 10: 307.62 | [21 empty] | Всего по позиции
31 | ФССЦ-18.1.09.08-1022 | Кран шаровой латунный полнопроходной, номинальное давление 1,6 МПа (16 кгс/см2) и 2,5 МПа (25 кгс/см2), номинальный диаметр 40 мм, с обычной рукояткой, присоединение 1 1/2"х1 1/2", с внутренним резьбовым присоединением |  |  | шт | 2 | 1 | 2 | 219.12 |  | 438.24 | [17 empty] | Кран шаровой латунный полнопроходной, номинальное давление 1,6 МПа (16 кгс/см2) и 2,5 МПа (25 кгс/см2), номинальный диаметр 40 мм, с обычной рукояткой, присоединение 1 1/2"х1 1/2", с внутренним резьбовым присоединением
|  | (Сантехнические работы - внутренние (трубопроводы, водопровод, канализация, отопление, газоснабжение, вентиляция и кондиционирование воздуха)) | [35 empty] | (Сантехнические работы - внутренние (трубопроводы, водопровод, канализация, отопление, газоснабжение, вентиляция и кондиционирование воздуха))
|  | Всего по позиции |  |  | 10: 438.24 | [21 empty] | Всего по позиции
узел перехода ПЭ-сталь- компл, л.3 | [39 empty] | узел перехода ПЭ-сталь- компл, л.3
трубопроводы л.3 | [39 empty] | трубопроводы л.3
32 | ФССЦ-23.1.02.07-0002 | Крепления для трубопроводов: кронштейны, планки, хомуты |  |  | кг | 15 | 1 | 15 | 11.99 |  | 179.85 | [17 empty] | Крепления для трубопроводов: кронштейны, планки, хомуты
|  | (Сантехнические работы - внутренние (трубопроводы, водопровод, канализация, отопление, газоснабжение, вентиляция и кондиционирование воздуха)) | [35 empty] | (Сантехнические работы - внутренние (трубопроводы, водопровод, канализация, отопление, газоснабжение, вентиляция и кондиционирование воздуха))
|  | Всего по позиции |  |  | 10: 179.85 | [21 empty] | Всего по позиции
33 | ФЕР16-02-002-01 | Прокладка трубопроводов водоснабжения из стальных водогазопроводных оцинкованных труб диаметром: 15 мм |  |  | 4: 100 м; 5: 0.6; 6: 1; 7: 0.6 | [15 empty] | Прокладка трубопроводов водоснабжения из стальных водогазопроводных оцинкованных труб диаметром: 15 мм
|  | Объем=60 / 100 | [27 empty] | Объем=60 / 100
| 1-4-0 | Затраты труда рабочих (ср 4) |  |  | 4: чел.-ч; 5: 33.7; 7: 20.22; 8: 9.62; 10: 194.52 | [17 empty] | Затраты труда рабочих (ср 4)
| 91.05.01-017 | Краны башенные, грузоподъемность 8 т |  |  | 4: маш.час; 5: 0.08; 7: 0.048; 8: 86.4; 10: 4.15 | [17 empty] | Краны башенные, грузоподъемность 8 т
| 91.05.05-015 | Краны на автомобильном ходу, грузоподъемность 16 т |  |  | 4: маш.час; 5: 0.06; 7: 0.036; 8: 115.4; 10: 4.15 | [17 empty] | Краны на автомобильном ходу, грузоподъемность 16 т
| 91.14.02-001 | Автомобили бортовые, грузоподъемность до 5 т |  |  | 4: маш.час; 5: 0.4; 7: 0.24; 8: 65.71; 10: 15.77 | [17 empty] | Автомобили бортовые, грузоподъемность до 5 т
| 91.17.04-042 | Аппараты для газовой сварки и резки |  |  | 4: маш.час; 5: 1.19; 7: 0.714; 8: 1.2; 10: 0.86 | [17 empty] | Аппараты для газовой сварки и резки
| 01.3.02.03-0012 | Ацетилен растворенный технический, марка Б |  |  | 4: т; 5: 0.00019; 7: 0.000114; 8: 30540; 10: 3.48 | [17 empty] | Ацетилен растворенный технический, марка Б
| 01.3.02.08-0001 | Кислород газообразный технический |  |  | 4: м3; 5: 0.342; 7: 0.2052; 8: 6.22; 10: 1.28 | [17 empty] | Кислород газообразный технический
| 01.7.03.01-0001 | Вода |  |  | 4: м3; 5: 0.25; 7: 0.15; 8: 2.44; 10: 0.37 | [17 empty] | Вода
| 01.7.07.29-0101 | Очес льняной |  |  | 4: кг; 5: 0.05; 7: 0.03; 8: 37.29; 10: 1.12 | [17 empty] | Очес льняной
| 01.7.11.04-0072 | Проволока сварочная легированная, диаметр 4 мм |  |  | 4: т; 5: 0.0004; 7: 0.00024; 8: 13560; 10: 3.25 | [17 empty] | Проволока сварочная легированная, диаметр 4 мм
| 03.1.02.03-0015 | Известь строительная негашеная хлорная, марка А |  |  | 4: кг; 5: 0.0009; 7: 0.00054; 8: 2.15; 10: 0 | [17 empty] | Известь строительная негашеная хлорная, марка А
| 14.4.02.04-0142 | Краска масляная земляная МА-0115, мумия, сурик железный |  |  | 4: кг; 5: 0.44; 7: 0.264; 8: 15.12; 10: 3.99 | [17 empty] | Краска масляная земляная МА-0115, мумия, сурик железный
| 14.5.05.01-0012 | Олифа комбинированная для разведения масляных густотертых красок и для внешних работ по деревянным поверхностям |  |  | 4: т; 5: 0.00053; 7: 0.000318; 8: 16950; 10: 5.39 | [17 empty] | Олифа комбинированная для разведения масляных густотертых красок и для внешних работ по деревянным поверхностям
| 1 | ОТ |  |  | 8: 324.19; 10: 194.51; 11: 43.46; 12: 8453.4 | [18 empty] | ОТ
| 2 | ЭМ |  |  | 8: 41.54; 10: 24.92 | [18 empty] | ЭМ
| 3 | в т.ч. ОТм |  |  | 8: 6.53; 10: 3.92; 11: 43.46; 12: 170.36 | [18 empty] | в т.ч. ОТм
| 4 | М |  |  | 8: 31.45; 10: 18.87 | [18 empty] | М
П,Н | 18.1.09.06 | Арматура муфтовая |  |  | 4: шт; 5: 0; 7: 0 | [23 empty] | Арматура муфтовая
Н | 18.2.07.01 | Трубопроводы с гильзами |  |  | 4: м; 5: 100; 7: 60 | [23 empty] | Трубопроводы с гильзами
П,Н | 23.1.02.07 | Крепления |  |  | 4: кг; 5: 0; 7: 0 | [23 empty] | Крепления
|  | ЗТ |  |  | 4: чел.-ч; 5: 33.7; 7: 20.22 | [19 empty] | ЗТ
|  | ЗТм |  |  | 4: чел.-ч; 5: 0.54; 7: 0.324 | [19 empty] | ЗТм
|  | Итого по расценке |  |  | 8: 397.18; 10: 238.3 | [20 empty] | Итого по расценке
|  | ФОТ |  |  | 10: 198.43; 12: 8623.76 | [19 empty] | ФОТ
| Пр/812-016.0-1 | НР Сантехнические работы - внутренние (трубопроводы, водопровод, канализация, отопление, газоснабжение, вентиляция и кондиционирование воздуха) |  |  | 4: %; 5: 121; 7: 121; 10: 240.1; 12: 10434.75 | [19 empty] | НР Сантехнические работы - внутренние (трубопроводы, водопровод, канализация, отопление, газоснабжение, вентиляция и кондиционирование воздуха)
| Пр/774-016.0 | СП Сантехнические работы - внутренние (трубопроводы, водопровод, канализация, отопление, газоснабжение, вентиляция и кондиционирование воздуха) |  |  | 4: %; 5: 72; 7: 72; 10: 142.87; 12: 6209.11 | [19 empty] | СП Сантехнические работы - внутренние (трубопроводы, водопровод, канализация, отопление, газоснабжение, вентиляция и кондиционирование воздуха)
|  | Всего по позиции |  |  | 10: 621.27 | [21 empty] | Всего по позиции
34 | ФССЦ-18.2.07.01-0004 | Узлы трубопроводов укрупненные монтажные из стальных водогазопроводных оцинкованных труб диаметром 15 мм |  |  | м | 60 | 1 | 60 | 28.25 |  | 1695 | [17 empty] | Узлы трубопроводов укрупненные монтажные из стальных водогазопроводных оцинкованных труб диаметром 15 мм
|  | (Сантехнические работы - внутренние (трубопроводы, водопровод, канализация, отопление, газоснабжение, вентиляция и кондиционирование воздуха)) | [35 empty] | (Сантехнические работы - внутренние (трубопроводы, водопровод, канализация, отопление, газоснабжение, вентиляция и кондиционирование воздуха))
|  | Всего по позиции |  |  | 10: 1695 | [21 empty] | Всего по позиции
35 | ФЕР16-02-002-02 | Прокладка трубопроводов водоснабжения из стальных водогазопроводных оцинкованных труб диаметром: 20 мм |  |  | 4: 100 м; 5: 0.3; 6: 1; 7: 0.3 | [15 empty] | Прокладка трубопроводов водоснабжения из стальных водогазопроводных оцинкованных труб диаметром: 20 мм
|  | Объем=30 / 100 | [27 empty] | Объем=30 / 100
| 1-4-0 | Затраты труда рабочих (ср 4) |  |  | 4: чел.-ч; 5: 33.7; 7: 10.11; 8: 9.62; 10: 97.26 | [17 empty] | Затраты труда рабочих (ср 4)
| 91.05.01-017 | Краны башенные, грузоподъемность 8 т |  |  | 4: маш.час; 5: 0.08; 7: 0.024; 8: 86.4; 10: 2.07 | [17 empty] | Краны башенные, грузоподъемность 8 т
| 91.05.05-015 | Краны на автомобильном ходу, грузоподъемность 16 т |  |  | 4: маш.час; 5: 0.06; 7: 0.018; 8: 115.4; 10: 2.08 | [17 empty] | Краны на автомобильном ходу, грузоподъемность 16 т
| 91.14.02-001 | Автомобили бортовые, грузоподъемность до 5 т |  |  | 4: маш.час; 5: 0.4; 7: 0.12; 8: 65.71; 10: 7.89 | [17 empty] | Автомобили бортовые, грузоподъемность до 5 т
| 91.17.04-042 | Аппараты для газовой сварки и резки |  |  | 4: маш.час; 5: 1.19; 7: 0.357; 8: 1.2; 10: 0.43 | [17 empty] | Аппараты для газовой сварки и резки
| 01.3.02.03-0012 | Ацетилен растворенный технический, марка Б |  |  | 4: т; 5: 0.00019; 7: 5.7e-05; 8: 30540; 10: 1.74 | [17 empty] | Ацетилен растворенный технический, марка Б
| 01.3.02.08-0001 | Кислород газообразный технический |  |  | 4: м3; 5: 0.342; 7: 0.1026; 8: 6.22; 10: 0.64 | [17 empty] | Кислород газообразный технический
| 01.7.03.01-0001 | Вода |  |  | 4: м3; 5: 0.44; 7: 0.132; 8: 2.44; 10: 0.32 | [17 empty] | Вода
| 01.7.07.29-0101 | Очес льняной |  |  | 4: кг; 5: 0.05; 7: 0.015; 8: 37.29; 10: 0.56 | [17 empty] | Очес льняной
| 01.7.11.04-0072 | Проволока сварочная легированная, диаметр 4 мм |  |  | 4: т; 5: 0.0004; 7: 0.00012; 8: 13560; 10: 1.63 | [17 empty] | Проволока сварочная легированная, диаметр 4 мм
| 03.1.02.03-0015 | Известь строительная негашеная хлорная, марка А |  |  | 4: кг; 5: 0.0016; 7: 0.00048; 8: 2.15; 10: 0 | [17 empty] | Известь строительная негашеная хлорная, марка А
| 14.4.02.04-0142 | Краска масляная земляная МА-0115, мумия, сурик железный |  |  | 4: кг; 5: 0.44; 7: 0.132; 8: 15.12; 10: 2 | [17 empty] | Краска масляная земляная МА-0115, мумия, сурик железный
| 14.5.05.01-0012 | Олифа комбинированная для разведения масляных густотертых красок и для внешних работ по деревянным поверхностям |  |  | 4: т; 5: 0.00053; 7: 0.000159; 8: 16950; 10: 2.7 | [17 empty] | Олифа комбинированная для разведения масляных густотертых красок и для внешних работ по деревянным поверхностям
| 1 | ОТ |  |  | 8: 324.19; 10: 97.26; 11: 43.46; 12: 4226.92 | [18 empty] | ОТ
| 2 | ЭМ |  |  | 8: 41.54; 10: 12.46 | [18 empty] | ЭМ
| 3 | в т.ч. ОТм |  |  | 8: 6.53; 10: 1.96; 11: 43.46; 12: 85.18 | [18 empty] | в т.ч. ОТм
| 4 | М |  |  | 8: 31.91; 10: 9.57 | [18 empty] | М
П,Н | 18.1.09.06 | Арматура муфтовая |  |  | 4: шт; 5: 0; 7: 0 | [23 empty] | Арматура муфтовая
Н | 18.2.07.01 | Трубопроводы с гильзами |  |  | 4: м; 5: 100; 7: 30 | [23 empty] | Трубопроводы с гильзами
П,Н | 23.1.02.07 | Крепления |  |  | 4: кг; 5: 0; 7: 0 | [23 empty] | Крепления
|  | ЗТ |  |  | 4: чел.-ч; 5: 33.7; 7: 10.11 | [19 empty] | ЗТ
|  | ЗТм |  |  | 4: чел.-ч; 5: 0.54; 7: 0.162 | [19 empty] | ЗТм
|  | Итого по расценке |  |  | 8: 397.64; 10: 119.29 | [20 empty] | Итого по расценке
|  | ФОТ |  |  | 10: 99.22; 12: 4312.1 | [19 empty] | ФОТ
| Пр/812-016.0-1 | НР Сантехнические работы - внутренние (трубопроводы, водопровод, канализация, отопление, газоснабжение, вентиляция и кондиционирование воздуха) |  |  | 4: %; 5: 121; 7: 121; 10: 120.06; 12: 5217.64 | [19 empty] | НР Сантехнические работы - внутренние (трубопроводы, водопровод, канализация, отопление, газоснабжение, вентиляция и кондиционирование воздуха)
| Пр/774-016.0 | СП Сантехнические работы - внутренние (трубопроводы, водопровод, канализация, отопление, газоснабжение, вентиляция и кондиционирование воздуха) |  |  | 4: %; 5: 72; 7: 72; 10: 71.44; 12: 3104.71 | [19 empty] | СП Сантехнические работы - внутренние (трубопроводы, водопровод, канализация, отопление, газоснабжение, вентиляция и кондиционирование воздуха)
|  | Всего по позиции |  |  | 10: 310.79 | [21 empty] | Всего по позиции
36 | ФССЦ-18.2.07.01-0005 | Узлы трубопроводов укрупненные монтажные из стальных водогазопроводных оцинкованных труб диаметром 20 мм |  |  | м | 30 | 1 | 30 | 32.75 |  | 982.5 | [17 empty] | Узлы трубопроводов укрупненные монтажные из стальных водогазопроводных оцинкованных труб диаметром 20 мм
|  | (Сантехнические работы - внутренние (трубопроводы, водопровод, канализация, отопление, газоснабжение, вентиляция и кондиционирование воздуха)) | [35 empty] | (Сантехнические работы - внутренние (трубопроводы, водопровод, канализация, отопление, газоснабжение, вентиляция и кондиционирование воздуха))
|  | Всего по позиции |  |  | 10: 982.5 | [21 empty] | Всего по позиции
37 | ФЕР16-02-002-03 | Прокладка трубопроводов водоснабжения из стальных водогазопроводных оцинкованных труб диаметром: 25 мм |  |  | 4: 100 м; 5: 0.24; 6: 1; 7: 0.24 | [15 empty] | Прокладка трубопроводов водоснабжения из стальных водогазопроводных оцинкованных труб диаметром: 25 мм
|  | Объем=24 / 100 | [27 empty] | Объем=24 / 100
| 1-4-0 | Затраты труда рабочих (ср 4) |  |  | 4: чел.-ч; 5: 33.7; 7: 8.088; 8: 9.62; 10: 77.81 | [17 empty] | Затраты труда рабочих (ср 4)
| 91.05.01-017 | Краны башенные, грузоподъемность 8 т |  |  | 4: маш.час; 5: 0.08; 7: 0.0192; 8: 86.4; 10: 1.66 | [17 empty] | Краны башенные, грузоподъемность 8 т
| 91.05.05-015 | Краны на автомобильном ходу, грузоподъемность 16 т |  |  | 4: маш.час; 5: 0.06; 7: 0.0144; 8: 115.4; 10: 1.66 | [17 empty] | Краны на автомобильном ходу, грузоподъемность 16 т
| 91.14.02-001 | Автомобили бортовые, грузоподъемность до 5 т |  |  | 4: маш.час; 5: 0.4; 7: 0.096; 8: 65.71; 10: 6.31 | [17 empty] | Автомобили бортовые, грузоподъемность до 5 т
| 91.17.04-042 | Аппараты для газовой сварки и резки |  |  | 4: маш.час; 5: 1.19; 7: 0.2856; 8: 1.2; 10: 0.34 | [17 empty] | Аппараты для газовой сварки и резки
| 01.3.02.03-0012 | Ацетилен растворенный технический, марка Б |  |  | 4: т; 5: 0.00019; 7: 4.56e-05; 8: 30540; 10: 1.39 | [17 empty] | Ацетилен растворенный технический, марка Б
| 01.3.02.08-0001 | Кислород газообразный технический |  |  | 4: м3; 5: 0.342; 7: 0.08208; 8: 6.22; 10: 0.51 | [17 empty] | Кислород газообразный технический
| 01.7.03.01-0001 | Вода |  |  | 4: м3; 5: 0.69; 7: 0.1656; 8: 2.44; 10: 0.4 | [17 empty] | Вода
| 01.7.07.29-0101 | Очес льняной |  |  | 4: кг; 5: 0.05; 7: 0.012; 8: 37.29; 10: 0.45 | [17 empty] | Очес льняной
| 01.7.11.04-0072 | Проволока сварочная легированная, диаметр 4 мм |  |  | 4: т; 5: 0.0004; 7: 9.6e-05; 8: 13560; 10: 1.3 | [17 empty] | Проволока сварочная легированная, диаметр 4 мм
| 03.1.02.03-0015 | Известь строительная негашеная хлорная, марка А |  |  | 4: кг; 5: 0.0025; 7: 0.0006; 8: 2.15; 10: 0 | [17 empty] | Известь строительная негашеная хлорная, марка А
| 14.4.02.04-0142 | Краска масляная земляная МА-0115, мумия, сурик железный |  |  | 4: кг; 5: 0.44; 7: 0.1056; 8: 15.12; 10: 1.6 | [17 empty] | Краска масляная земляная МА-0115, мумия, сурик железный
| 14.5.05.01-0012 | Олифа комбинированная для разведения масляных густотертых красок и для внешних работ по деревянным поверхностям |  |  | 4: т; 5: 0.00053; 7: 0.0001272; 8: 16950; 10: 2.16 | [17 empty] | Олифа комбинированная для разведения масляных густотертых красок и для внешних работ по деревянным поверхностям
| 1 | ОТ |  |  | 8: 324.19; 10: 77.81; 11: 43.46; 12: 3381.62 | [18 empty] | ОТ
| 2 | ЭМ |  |  | 8: 41.54; 10: 9.97 | [18 empty] | ЭМ
| 3 | в т.ч. ОТм |  |  | 8: 6.53; 10: 1.57; 11: 43.46; 12: 68.23 | [18 empty] | в т.ч. ОТм
| 4 | М |  |  | 8: 32.53; 10: 7.81 | [18 empty] | М
П,Н | 18.1.09.06 | Арматура муфтовая |  |  | 4: шт; 5: 0; 7: 0 | [23 empty] | Арматура муфтовая
Н | 18.2.07.01 | Трубопроводы с гильзами |  |  | 4: м; 5: 100; 7: 24 | [23 empty] | Трубопроводы с гильзами
П,Н | 23.1.02.07 | Крепления |  |  | 4: кг; 5: 0; 7: 0 | [23 empty] | Крепления
|  | ЗТ |  |  | 4: чел.-ч; 5: 33.7; 7: 8.088 | [19 empty] | ЗТ
|  | ЗТм |  |  | 4: чел.-ч; 5: 0.54; 7: 0.1296 | [19 empty] | ЗТм
|  | Итого по расценке |  |  | 8: 398.26; 10: 95.59 | [20 empty] | Итого по расценке
|  | ФОТ |  |  | 10: 79.38; 12: 3449.85 | [19 empty] | ФОТ
| Пр/812-016.0-1 | НР Сантехнические работы - внутренние (трубопроводы, водопровод, канализация, отопление, газоснабжение, вентиляция и кондиционирование воздуха) |  |  | 4: %; 5: 121; 7: 121; 10: 96.05; 12: 4174.32 | [19 empty] | НР Сантехнические работы - внутренние (трубопроводы, водопровод, канализация, отопление, газоснабжение, вентиляция и кондиционирование воздуха)
| Пр/774-016.0 | СП Сантехнические работы - внутренние (трубопроводы, водопровод, канализация, отопление, газоснабжение, вентиляция и кондиционирование воздуха) |  |  | 4: %; 5: 72; 7: 72; 10: 57.15; 12: 2483.89 | [19 empty] | СП Сантехнические работы - внутренние (трубопроводы, водопровод, канализация, отопление, газоснабжение, вентиляция и кондиционирование воздуха)
|  | Всего по позиции |  |  | 10: 248.79 | [21 empty] | Всего по позиции
38 | ФССЦ-18.2.07.01-0006 | Узлы трубопроводов укрупненные монтажные из стальных водогазопроводных оцинкованных труб диаметром 25 мм |  |  | м | 24 | 1 | 24 | 35.71 |  | 857.04 | [17 empty] | Узлы трубопроводов укрупненные монтажные из стальных водогазопроводных оцинкованных труб диаметром 25 мм
|  | (Сантехнические работы - внутренние (трубопроводы, водопровод, канализация, отопление, газоснабжение, вентиляция и кондиционирование воздуха)) | [35 empty] | (Сантехнические работы - внутренние (трубопроводы, водопровод, канализация, отопление, газоснабжение, вентиляция и кондиционирование воздуха))
|  | Всего по позиции |  |  | 10: 857.04 | [21 empty] | Всего по позиции
39 | ФЕР16-02-002-04 | Прокладка трубопроводов водоснабжения из стальных водогазопроводных оцинкованных труб диаметром: 32 мм |  |  | 4: 100 м; 5: 0.3; 6: 1; 7: 0.3 | [15 empty] | Прокладка трубопроводов водоснабжения из стальных водогазопроводных оцинкованных труб диаметром: 32 мм
|  | Объем=30 / 100 | [27 empty] | Объем=30 / 100
| 1-4-0 | Затраты труда рабочих (ср 4) |  |  | 4: чел.-ч; 5: 33.7; 7: 10.11; 8: 9.62; 10: 97.26 | [17 empty] | Затраты труда рабочих (ср 4)
| 91.05.01-017 | Краны башенные, грузоподъемность 8 т |  |  | 4: маш.час; 5: 0.08; 7: 0.024; 8: 86.4; 10: 2.07 | [17 empty] | Краны башенные, грузоподъемность 8 т
| 91.05.05-015 | Краны на автомобильном ходу, грузоподъемность 16 т |  |  | 4: маш.час; 5: 0.06; 7: 0.018; 8: 115.4; 10: 2.08 | [17 empty] | Краны на автомобильном ходу, грузоподъемность 16 т
| 91.14.02-001 | Автомобили бортовые, грузоподъемность до 5 т |  |  | 4: маш.час; 5: 0.4; 7: 0.12; 8: 65.71; 10: 7.89 | [17 empty] | Автомобили бортовые, грузоподъемность до 5 т
| 91.17.04-042 | Аппараты для газовой сварки и резки |  |  | 4: маш.час; 5: 1.19; 7: 0.357; 8: 1.2; 10: 0.43 | [17 empty] | Аппараты для газовой сварки и резки
| 01.3.02.03-0012 | Ацетилен растворенный технический, марка Б |  |  | 4: т; 5: 0.00019; 7: 5.7e-05; 8: 30540; 10: 1.74 | [17 empty] | Ацетилен растворенный технический, марка Б
| 01.3.02.08-0001 | Кислород газообразный технический |  |  | 4: м3; 5: 0.342; 7: 0.1026; 8: 6.22; 10: 0.64 | [17 empty] | Кислород газообразный технический
| 01.7.03.01-0001 | Вода |  |  | 4: м3; 5: 1.13; 7: 0.339; 8: 2.44; 10: 0.83 | [17 empty] | Вода
| 01.7.07.29-0101 | Очес льняной |  |  | 4: кг; 5: 0.05; 7: 0.015; 8: 37.29; 10: 0.56 | [17 empty] | Очес льняной
| 01.7.11.04-0072 | Проволока сварочная легированная, диаметр 4 мм |  |  | 4: т; 5: 0.0004; 7: 0.00012; 8: 13560; 10: 1.63 | [17 empty] | Проволока сварочная легированная, диаметр 4 мм
| 03.1.02.03-0015 | Известь строительная негашеная хлорная, марка А |  |  | 4: кг; 5: 0.004; 7: 0.0012; 8: 2.15; 10: 0 | [17 empty] | Известь строительная негашеная хлорная, марка А
| 14.4.02.04-0142 | Краска масляная земляная МА-0115, мумия, сурик железный |  |  | 4: кг; 5: 0.44; 7: 0.132; 8: 15.12; 10: 2 | [17 empty] | Краска масляная земляная МА-0115, мумия, сурик железный
| 14.5.05.01-0012 | Олифа комбинированная для разведения масляных густотертых красок и для внешних работ по деревянным поверхностям |  |  | 4: т; 5: 0.00053; 7: 0.000159; 8: 16950; 10: 2.7 | [17 empty] | Олифа комбинированная для разведения масляных густотертых красок и для внешних работ по деревянным поверхностям
| 1 | ОТ |  |  | 8: 324.19; 10: 97.26; 11: 43.46; 12: 4226.92 | [18 empty] | ОТ
| 2 | ЭМ |  |  | 8: 41.54; 10: 12.46 | [18 empty] | ЭМ
| 3 | в т.ч. ОТм |  |  | 8: 6.53; 10: 1.96; 11: 43.46; 12: 85.18 | [18 empty] | в т.ч. ОТм
| 4 | М |  |  | 8: 33.61; 10: 10.08 | [18 empty] | М
П,Н | 18.1.09.06 | Арматура муфтовая |  |  | 4: шт; 5: 0; 7: 0 | [23 empty] | Арматура муфтовая
Н | 18.2.07.01 | Трубопроводы с гильзами |  |  | 4: м; 5: 100; 7: 30 | [23 empty] | Трубопроводы с гильзами
П,Н | 23.1.02.07 | Крепления |  |  | 4: кг; 5: 0; 7: 0 | [23 empty] | Крепления
|  | ЗТ |  |  | 4: чел.-ч; 5: 33.7; 7: 10.11 | [19 empty] | ЗТ
|  | ЗТм |  |  | 4: чел.-ч; 5: 0.54; 7: 0.162 | [19 empty] | ЗТм
|  | Итого по расценке |  |  | 8: 399.34; 10: 119.8 | [20 empty] | Итого по расценке
|  | ФОТ |  |  | 10: 99.22; 12: 4312.1 | [19 empty] | ФОТ
| Пр/812-016.0-1 | НР Сантехнические работы - внутренние (трубопроводы, водопровод, канализация, отопление, газоснабжение, вентиляция и кондиционирование воздуха) |  |  | 4: %; 5: 121; 7: 121; 10: 120.06; 12: 5217.64 | [19 empty] | НР Сантехнические работы - внутренние (трубопроводы, водопровод, канализация, отопление, газоснабжение, вентиляция и кондиционирование воздуха)
| Пр/774-016.0 | СП Сантехнические работы - внутренние (трубопроводы, водопровод, канализация, отопление, газоснабжение, вентиляция и кондиционирование воздуха) |  |  | 4: %; 5: 72; 7: 72; 10: 71.44; 12: 3104.71 | [19 empty] | СП Сантехнические работы - внутренние (трубопроводы, водопровод, канализация, отопление, газоснабжение, вентиляция и кондиционирование воздуха)
|  | Всего по позиции |  |  | 10: 311.3 | [21 empty] | Всего по позиции
40 | ФССЦ-18.2.07.01-0007 | Узлы трубопроводов укрупненные монтажные из стальных водогазопроводных оцинкованных труб диаметром 32 мм |  |  | м | 30 | 1 | 30 | 42.85 |  | 1285.5 | [17 empty] | Узлы трубопроводов укрупненные монтажные из стальных водогазопроводных оцинкованных труб диаметром 32 мм
|  | (Сантехнические работы - внутренние (трубопроводы, водопровод, канализация, отопление, газоснабжение, вентиляция и кондиционирование воздуха)) | [35 empty] | (Сантехнические работы - внутренние (трубопроводы, водопровод, канализация, отопление, газоснабжение, вентиляция и кондиционирование воздуха))
|  | Всего по позиции |  |  | 10: 1285.5 | [21 empty] | Всего по позиции
41 | ФЕР16-02-002-05 | Прокладка трубопроводов водоснабжения из стальных водогазопроводных оцинкованных труб диаметром: 40 мм |  |  | 4: 100 м; 5: 0.45; 6: 1; 7: 0.45 | [15 empty] | Прокладка трубопроводов водоснабжения из стальных водогазопроводных оцинкованных труб диаметром: 40 мм
|  | Объем=45 / 100 | [27 empty] | Объем=45 / 100
| 1-4-0 | Затраты труда рабочих (ср 4) |  |  | 4: чел.-ч; 5: 33.7; 7: 15.165; 8: 9.62; 10: 145.89 | [17 empty] | Затраты труда рабочих (ср 4)
| 91.05.01-017 | Краны башенные, грузоподъемность 8 т |  |  | 4: маш.час; 5: 0.08; 7: 0.036; 8: 86.4; 10: 3.11 | [17 empty] | Краны башенные, грузоподъемность 8 т
| 91.05.05-015 | Краны на автомобильном ходу, грузоподъемность 16 т |  |  | 4: маш.час; 5: 0.06; 7: 0.027; 8: 115.4; 10: 3.12 | [17 empty] | Краны на автомобильном ходу, грузоподъемность 16 т
| 91.14.02-001 | Автомобили бортовые, грузоподъемность до 5 т |  |  | 4: маш.час; 5: 0.4; 7: 0.18; 8: 65.71; 10: 11.83 | [17 empty] | Автомобили бортовые, грузоподъемность до 5 т
| 91.17.04-042 | Аппараты для газовой сварки и резки |  |  | 4: маш.час; 5: 1.19; 7: 0.5355; 8: 1.2; 10: 0.64 | [17 empty] | Аппараты для газовой сварки и резки
| 01.3.02.03-0012 | Ацетилен растворенный технический, марка Б |  |  | 4: т; 5: 0.00019; 7: 8.55e-05; 8: 30540; 10: 2.61 | [17 empty] | Ацетилен растворенный технический, марка Б
| 01.3.02.08-0001 | Кислород газообразный технический |  |  | 4: м3; 5: 0.342; 7: 0.1539; 8: 6.22; 10: 0.96 | [17 empty] | Кислород газообразный технический
| 01.7.03.01-0001 | Вода |  |  | 4: м3; 5: 1.76; 7: 0.792; 8: 2.44; 10: 1.93 | [17 empty] | Вода
| 01.7.07.29-0101 | Очес льняной |  |  | 4: кг; 5: 0.05; 7: 0.0225; 8: 37.29; 10: 0.84 | [17 empty] | Очес льняной
| 01.7.11.04-0072 | Проволока сварочная легированная, диаметр 4 мм |  |  | 4: т; 5: 0.0004; 7: 0.00018; 8: 13560; 10: 2.44 | [17 empty] | Проволока сварочная легированная, диаметр 4 мм
| 03.1.02.03-0015 | Известь строительная негашеная хлорная, марка А |  |  | 4: кг; 5: 0.0063; 7: 0.002835; 8: 2.15; 10: 0.01 | [17 empty] | Известь строительная негашеная хлорная, марка А
| 14.4.02.04-0142 | Краска масляная земляная МА-0115, мумия, сурик железный |  |  | 4: кг; 5: 0.44; 7: 0.198; 8: 15.12; 10: 2.99 | [17 empty] | Краска масляная земляная МА-0115, мумия, сурик железный
| 14.5.05.01-0012 | Олифа комбинированная для разведения масляных густотертых красок и для внешних работ по деревянным поверхностям |  |  | 4: т; 5: 0.00053; 7: 0.0002385; 8: 16950; 10: 4.04 | [17 empty] | Олифа комбинированная для разведения масляных густотертых красок и для внешних работ по деревянным поверхностям
| 1 | ОТ |  |  | 8: 324.19; 10: 145.89; 11: 43.46; 12: 6340.38 | [18 empty] | ОТ
| 2 | ЭМ |  |  | 8: 41.54; 10: 18.69 | [18 empty] | ЭМ
| 3 | в т.ч. ОТм |  |  | 8: 6.53; 10: 2.94; 11: 43.46; 12: 127.77 | [18 empty] | в т.ч. ОТм
| 4 | М |  |  | 8: 35.14; 10: 15.81 | [18 empty] | М
П,Н | 18.1.09.06 | Арматура муфтовая |  |  | 4: шт; 5: 0; 7: 0 | [23 empty] | Арматура муфтовая
Н | 18.2.07.01 | Трубопроводы с гильзами |  |  | 4: м; 5: 100; 7: 45 | [23 empty] | Трубопроводы с гильзами
П,Н | 23.1.02.07 | Крепления |  |  | 4: кг; 5: 0; 7: 0 | [23 empty] | Крепления
|  | ЗТ |  |  | 4: чел.-ч; 5: 33.7; 7: 15.165 | [19 empty] | ЗТ
|  | ЗТм |  |  | 4: чел.-ч; 5: 0.54; 7: 0.243 | [19 empty] | ЗТм
|  | Итого по расценке |  |  | 8: 400.87; 10: 180.39 | [20 empty] | Итого по расценке
|  | ФОТ |  |  | 10: 148.83; 12: 6468.15 | [19 empty] | ФОТ
| Пр/812-016.0-1 | НР Сантехнические работы - внутренние (трубопроводы, водопровод, канализация, отопление, газоснабжение, вентиляция и кондиционирование воздуха) |  |  | 4: %; 5: 121; 7: 121; 10: 180.08; 12: 7826.46 | [19 empty] | НР Сантехнические работы - внутренние (трубопроводы, водопровод, канализация, отопление, газоснабжение, вентиляция и кондиционирование воздуха)
| Пр/774-016.0 | СП Сантехнические работы - внутренние (трубопроводы, водопровод, канализация, отопление, газоснабжение, вентиляция и кондиционирование воздуха) |  |  | 4: %; 5: 72; 7: 72; 10: 107.16; 12: 4657.07 | [19 empty] | СП Сантехнические работы - внутренние (трубопроводы, водопровод, канализация, отопление, газоснабжение, вентиляция и кондиционирование воздуха)
|  | Всего по позиции |  |  | 10: 467.63 | [21 empty] | Всего по позиции
42 | ФССЦ-18.2.07.01-0008 | Узлы трубопроводов укрупненные монтажные из стальных водогазопроводных оцинкованных труб диаметром 40 мм |  |  | м | 45 | 1 | 45 | 49.66 |  | 2234.7 | [17 empty] | Узлы трубопроводов укрупненные монтажные из стальных водогазопроводных оцинкованных труб диаметром 40 мм
|  | (Сантехнические работы - внутренние (трубопроводы, водопровод, канализация, отопление, газоснабжение, вентиляция и кондиционирование воздуха)) | [35 empty] | (Сантехнические работы - внутренние (трубопроводы, водопровод, канализация, отопление, газоснабжение, вентиляция и кондиционирование воздуха))
|  | Всего по позиции |  |  | 10: 2234.7 | [21 empty] | Всего по позиции
43 | ФЕР16-02-002-06 | Прокладка трубопроводов водоснабжения из стальных водогазопроводных оцинкованных труб диаметром: 50 мм |  |  | 4: 100 м; 5: 0.5; 6: 1; 7: 0.5 | [15 empty] | Прокладка трубопроводов водоснабжения из стальных водогазопроводных оцинкованных труб диаметром: 50 мм
|  | Объем=50 / 100 | [27 empty] | Объем=50 / 100
| 1-4-0 | Затраты труда рабочих (ср 4) |  |  | 4: чел.-ч; 5: 43.3; 7: 21.65; 8: 9.62; 10: 208.27 | [17 empty] | Затраты труда рабочих (ср 4)
| 91.05.01-017 | Краны башенные, грузоподъемность 8 т |  |  | 4: маш.час; 5: 0.14; 7: 0.07; 8: 86.4; 10: 6.05 | [17 empty] | Краны башенные, грузоподъемность 8 т
| 91.05.05-015 | Краны на автомобильном ходу, грузоподъемность 16 т |  |  | 4: маш.час; 5: 0.06; 7: 0.03; 8: 115.4; 10: 3.46 | [17 empty] | Краны на автомобильном ходу, грузоподъемность 16 т
| 91.14.02-001 | Автомобили бортовые, грузоподъемность до 5 т |  |  | 4: маш.час; 5: 0.79; 7: 0.395; 8: 65.71; 10: 25.96 | [17 empty] | Автомобили бортовые, грузоподъемность до 5 т
| 91.17.04-042 | Аппараты для газовой сварки и резки |  |  | 4: маш.час; 5: 1.69; 7: 0.845; 8: 1.2; 10: 1.01 | [17 empty] | Аппараты для газовой сварки и резки
| 01.3.02.03-0012 | Ацетилен растворенный технический, марка Б |  |  | 4: т; 5: 0.00038; 7: 0.00019; 8: 30540; 10: 5.8 | [17 empty] | Ацетилен растворенный технический, марка Б
| 01.3.02.08-0001 | Кислород газообразный технический |  |  | 4: м3; 5: 0.646; 7: 0.323; 8: 6.22; 10: 2.01 | [17 empty] | Кислород газообразный технический
| 01.7.03.01-0001 | Вода |  |  | 4: м3; 5: 2.75; 7: 1.375; 8: 2.44; 10: 3.36 | [17 empty] | Вода
| 01.7.07.29-0101 | Очес льняной |  |  | 4: кг; 5: 0.02; 7: 0.01; 8: 37.29; 10: 0.37 | [17 empty] | Очес льняной
| 01.7.11.04-0072 | Проволока сварочная легированная, диаметр 4 мм |  |  | 4: т; 5: 0.0004; 7: 0.0002; 8: 13560; 10: 2.71 | [17 empty] | Проволока сварочная легированная, диаметр 4 мм
| 03.1.02.03-0015 | Известь строительная негашеная хлорная, марка А |  |  | 4: кг; 5: 0.0099; 7: 0.00495; 8: 2.15; 10: 0.01 | [17 empty] | Известь строительная негашеная хлорная, марка А
| 14.4.02.04-0142 | Краска масляная земляная МА-0115, мумия, сурик железный |  |  | 4: кг; 5: 0.54; 7: 0.27; 8: 15.12; 10: 4.08 | [17 empty] | Краска масляная земляная МА-0115, мумия, сурик железный
| 14.5.05.01-0012 | Олифа комбинированная для разведения масляных густотертых красок и для внешних работ по деревянным поверхностям |  |  | 4: т; 5: 0.00062; 7: 0.00031; 8: 16950; 10: 5.25 | [17 empty] | Олифа комбинированная для разведения масляных густотертых красок и для внешних работ по деревянным поверхностям
| 1 | ОТ |  |  | 8: 416.55; 10: 208.28; 11: 43.46; 12: 9051.85 | [18 empty] | ОТ
| 2 | ЭМ |  |  | 8: 72.96; 10: 36.48 | [18 empty] | ЭМ
| 3 | в т.ч. ОТм |  |  | 8: 11.86; 10: 5.93; 11: 43.46; 12: 257.72 | [18 empty] | в т.ч. ОТм
| 4 | М |  |  | 8: 47.2; 10: 23.6 | [18 empty] | М
П,Н | 18.1.09.06 | Арматура муфтовая |  |  | 4: шт; 5: 0; 7: 0 | [23 empty] | Арматура муфтовая
Н | 18.2.07.01 | Трубопроводы с гильзами |  |  | 4: м; 5: 100; 7: 50 | [23 empty] | Трубопроводы с гильзами
П,Н | 23.1.02.07 | Крепления |  |  | 4: кг; 5: 0; 7: 0 | [23 empty] | Крепления
|  | ЗТ |  |  | 4: чел.-ч; 5: 43.3; 7: 21.65 | [19 empty] | ЗТ
|  | ЗТм |  |  | 4: чел.-ч; 5: 0.99; 7: 0.495 | [19 empty] | ЗТм
|  | Итого по расценке |  |  | 8: 536.71; 10: 268.36 | [20 empty] | Итого по расценке
|  | ФОТ |  |  | 10: 214.21; 12: 9309.57 | [19 empty] | ФОТ
| Пр/812-016.0-1 | НР Сантехнические работы - внутренние (трубопроводы, водопровод, канализация, отопление, газоснабжение, вентиляция и кондиционирование воздуха) |  |  | 4: %; 5: 121; 7: 121; 10: 259.19; 12: 11264.58 | [19 empty] | НР Сантехнические работы - внутренние (трубопроводы, водопровод, канализация, отопление, газоснабжение, вентиляция и кондиционирование воздуха)
| Пр/774-016.0 | СП Сантехнические работы - внутренние (трубопроводы, водопровод, канализация, отопление, газоснабжение, вентиляция и кондиционирование воздуха) |  |  | 4: %; 5: 72; 7: 72; 10: 154.23; 12: 6702.89 | [19 empty] | СП Сантехнические работы - внутренние (трубопроводы, водопровод, канализация, отопление, газоснабжение, вентиляция и кондиционирование воздуха)
|  | Всего по позиции |  |  | 10: 681.78 | [21 empty] | Всего по позиции
44 | ФССЦ-18.2.07.01-0009 | Узлы трубопроводов укрупненные монтажные из стальных водогазопроводных оцинкованных труб диаметром 50 мм |  |  | м | 50 | 1 | 50 | 60.37 |  | 3018.5 | [17 empty] | Узлы трубопроводов укрупненные монтажные из стальных водогазопроводных оцинкованных труб диаметром 50 мм
|  | (Сантехнические работы - внутренние (трубопроводы, водопровод, канализация, отопление, газоснабжение, вентиляция и кондиционирование воздуха)) | [35 empty] | (Сантехнические работы - внутренние (трубопроводы, водопровод, канализация, отопление, газоснабжение, вентиляция и кондиционирование воздуха))
|  | Всего по позиции |  |  | 10: 3018.5 | [21 empty] | Всего по позиции
45 | ФЕР16-07-005-01 | Гидравлическое испытание трубопроводов систем отопления, водопровода и горячего водоснабжения диаметром: до 50 мм |  |  | 4: 100 м; 5: 2.13; 6: 1; 7: 2.13 | [15 empty] | Гидравлическое испытание трубопроводов систем отопления, водопровода и горячего водоснабжения диаметром: до 50 мм
|  | Объем=213 / 100 | [27 empty] | Объем=213 / 100
| 1-5-3 | Затраты труда рабочих (ср 5,3) |  |  | 4: чел.-ч; 5: 5.01; 7: 10.6713; 8: 11.64; 10: 124.21 | [17 empty] | Затраты труда рабочих (ср 5,3)
| 91.10.09-011 | Установки для гидравлических испытаний трубопроводов, давление нагнетания низкое 0,1 МПа (1 кгс/см2), высокое 10 МПа (100 кгс/см2) |  |  | 4: маш.час; 5: 1.5; 7: 3.195; 8: 29.67; 10: 94.8 | [17 empty] | Установки для гидравлических испытаний трубопроводов, давление нагнетания низкое 0,1 МПа (1 кгс/см2), высокое 10 МПа (100 кгс/см2)
| 01.7.03.01-0001 | Вода |  |  | 4: м3; 5: 1; 7: 2.13; 8: 2.44; 10: 5.2 | [17 empty] | Вода
| 01.7.07.29-0101 | Очес льняной |  |  | 4: кг; 5: 0.02; 7: 0.0426; 8: 37.29; 10: 1.59 | [17 empty] | Очес льняной
| 14.4.02.04-0142 | Краска масляная земляная МА-0115, мумия, сурик железный |  |  | 4: кг; 5: 0.05; 7: 0.1065; 8: 15.12; 10: 1.61 | [17 empty] | Краска масляная земляная МА-0115, мумия, сурик железный
| 14.5.05.01-0012 | Олифа комбинированная для разведения масляных густотертых красок и для внешних работ по деревянным поверхностям |  |  | 4: т; 5: 2e-05; 7: 4.26e-05; 8: 16950; 10: 0.72 | [17 empty] | Олифа комбинированная для разведения масляных густотертых красок и для внешних работ по деревянным поверхностям
| 1 | ОТ |  |  | 8: 58.32; 10: 124.22; 11: 43.46; 12: 5398.6 | [18 empty] | ОТ
| 2 | ЭМ |  |  | 8: 44.51; 10: 94.81 | [18 empty] | ЭМ
| 4 | М |  |  | 8: 4.29; 10: 9.14 | [18 empty] | М
|  | ЗТ |  |  | 4: чел.-ч; 5: 5.01; 7: 10.6713 | [19 empty] | ЗТ
|  | Итого по расценке |  |  | 8: 107.12; 10: 228.17 | [20 empty] | Итого по расценке
|  | ФОТ |  |  | 10: 124.22; 12: 5398.6 | [19 empty] | ФОТ
| Пр/812-016.0-1 | НР Сантехнические работы - внутренние (трубопроводы, водопровод, канализация, отопление, газоснабжение, вентиляция и кондиционирование воздуха) |  |  | 4: %; 5: 121; 7: 121; 10: 150.31; 12: 6532.31 | [19 empty] | НР Сантехнические работы - внутренние (трубопроводы, водопровод, канализация, отопление, газоснабжение, вентиляция и кондиционирование воздуха)
| Пр/774-016.0 | СП Сантехнические работы - внутренние (трубопроводы, водопровод, канализация, отопление, газоснабжение, вентиляция и кондиционирование воздуха) |  |  | 4: %; 5: 72; 7: 72; 10: 89.44; 12: 3886.99 | [19 empty] | СП Сантехнические работы - внутренние (трубопроводы, водопровод, канализация, отопление, газоснабжение, вентиляция и кондиционирование воздуха)
|  | Всего по позиции |  |  | 10: 467.92 | [21 empty] | Всего по позиции
46 | ФЕР26-01-017-01 | Изоляция трубопроводов диаметром 180 мм изделиями из вспененного каучука ( «Армофлекс»), вспененного полиэтилена ( «Термофлекс»): трубками |  |  | 4: 10 м; 5: 17.8; 6: 1; 7: 17.8 | [15 empty] | Изоляция трубопроводов диаметром 180 мм изделиями из вспененного каучука ( «Армофлекс»), вспененного полиэтилена ( «Термофлекс»): трубками
|  | Объем=178 / 10 | [27 empty] | Объем=178 / 10
| 1-4-2 | Затраты труда рабочих (ср 4,2) |  |  | 4: чел.-ч; 5: 2.2; 7: 39.16; 8: 9.92; 10: 388.47 | [17 empty] | Затраты труда рабочих (ср 4,2)
| 91.14.02-001 | Автомобили бортовые, грузоподъемность до 5 т |  |  | 4: маш.час; 5: 0.25; 7: 4.45; 8: 65.71; 10: 292.41 | [17 empty] | Автомобили бортовые, грузоподъемность до 5 т
| 91.21.22-443 | Установки для изготовления бандажей, диафрагм, пряжек |  |  | 4: маш.час; 5: 0.39; 7: 6.942; 8: 2.16; 10: 14.99 | [17 empty] | Установки для изготовления бандажей, диафрагм, пряжек
| 01.7.06.14-0036 | Лента самоклеящаяся термоизоляционная на основе вспененного каучука для герметизации стыков рулонной теплоизоляции, 3х50 мм |  |  | 4: м; 5: 15; 7: 267; 8: 3; 10: 801 | [17 empty] | Лента самоклеящаяся термоизоляционная на основе вспененного каучука для герметизации стыков рулонной теплоизоляции, 3х50 мм
| 10.1.02.02-0101 | Листы алюминиевые, марка АД1Н, толщина 0,5 мм |  |  | 4: кг; 5: 0.033; 7: 0.5874; 8: 60.23; 10: 35.38 | [17 empty] | Листы алюминиевые, марка АД1Н, толщина 0,5 мм
| 12.2.01.01-0021 | Клипсы (зажимы) |  |  | 4: 100 шт; 5: 0.3; 7: 5.34; 8: 98; 10: 523.32 | [17 empty] | Клипсы (зажимы)
| 14.1.04.01-0001 | Клей на основе вспененного синтетического каучука для склеивания изоляционных материалов |  |  | 4: л; 5: 0.143; 7: 2.5454; 8: 65.58; 10: 166.93 | [17 empty] | Клей на основе вспененного синтетического каучука для склеивания изоляционных материалов
| 14.5.09.05-0103 | Очиститель клея |  |  | 4: л; 5: 0.02; 7: 0.356; 8: 200.58; 10: 71.41 | [17 empty] | Очиститель клея
| 1 | ОТ |  |  | 8: 21.82; 10: 388.4; 11: 43.46; 12: 16879.86 | [18 empty] | ОТ
| 2 | ЭМ |  |  | 8: 17.27; 10: 307.41 | [18 empty] | ЭМ
| 3 | в т.ч. ОТм |  |  | 8: 2.9; 10: 51.62; 11: 43.46; 12: 2243.41 | [18 empty] | в т.ч. ОТм
| 4 | М |  |  | 8: 89.78; 10: 1598.08 | [18 empty] | М
Н | 12.2.07.04 | Трубки из вспененного каучука, полиэтилена |  |  | 4: м; 5: 11; 7: 195.8 | [23 empty] | Трубки из вспененного каучука, полиэтилена
П,Н | 14.3.02.06-0001 | Краска на водной основе со специальными добавками, для защиты теплоизоляционных материалов |  |  | 4: л; 5: 0; 7: 0 | [23 empty] | Краска на водной основе со специальными добавками, для защиты теплоизоляционных материалов
|  | ЗТ |  |  | 4: чел.-ч; 5: 2.2; 7: 39.16 | [19 empty] | ЗТ
|  | ЗТм |  |  | 4: чел.-ч; 5: 0.25; 7: 4.45 | [19 empty] | ЗТм
|  | Итого по расценке |  |  | 8: 128.87; 10: 2293.89 | [20 empty] | Итого по расценке
|  | ФОТ |  |  | 10: 440.02; 12: 19123.27 | [19 empty] | ФОТ
| Пр/812-020.0-1 | НР Теплоизоляционные работы |  |  | 4: %; 5: 97; 7: 97; 10: 426.82; 12: 18549.57 | [19 empty] | НР Теплоизоляционные работы
| Пр/774-020.0 | СП Теплоизоляционные работы |  |  | 4: %; 5: 55; 7: 55; 10: 242.01; 12: 10517.8 | [19 empty] | СП Теплоизоляционные работы
|  | Всего по позиции |  |  | 10: 2962.72 | [21 empty] | Всего по позиции
47 | ФССЦ-12.2.07.05-0110 | Трубки теплоизоляционные из вспененного полиэтилена типа THERMAFLEX FRZ толщиной: 9 мм, диаметром 22 мм |  |  | 10 м | 6.6 | 1 | 6.6 | 112.2 |  | 740.52 | [17 empty] | Трубки теплоизоляционные из вспененного полиэтилена типа THERMAFLEX FRZ толщиной: 9 мм, диаметром 22 мм
|  | (Сантехнические работы - внутренние (трубопроводы, водопровод, канализация, отопление, газоснабжение, вентиляция и кондиционирование воздуха)) | [35 empty] | (Сантехнические работы - внутренние (трубопроводы, водопровод, канализация, отопление, газоснабжение, вентиляция и кондиционирование воздуха))
|  | Объем=(60*1,1) / 10 | [27 empty] | Объем=(60*1,1) / 10
|  | Всего по позиции |  |  | 10: 740.52 | [21 empty] | Всего по позиции
48 | ФССЦ-12.2.07.05-0111 | Трубки теплоизоляционные из вспененного полиэтилена типа THERMAFLEX FRZ толщиной: 9 мм, диаметром 28 мм |  |  | 10 м | 3.3 | 1 | 3.3 | 133.3 |  | 439.89 | [17 empty] | Трубки теплоизоляционные из вспененного полиэтилена типа THERMAFLEX FRZ толщиной: 9 мм, диаметром 28 мм
|  | (Сантехнические работы - внутренние (трубопроводы, водопровод, канализация, отопление, газоснабжение, вентиляция и кондиционирование воздуха)) | [35 empty] | (Сантехнические работы - внутренние (трубопроводы, водопровод, канализация, отопление, газоснабжение, вентиляция и кондиционирование воздуха))
|  | Объем=(30*1,1) / 10 | [27 empty] | Объем=(30*1,1) / 10
|  | Всего по позиции |  |  | 10: 439.89 | [21 empty] | Всего по позиции
49 | ФССЦ-12.2.07.05-0112 | Трубки теплоизоляционные из вспененного полиэтилена типа THERMAFLEX FRZ толщиной: 9 мм, диаметром 35 мм |  |  | 10 м | 2.64 | 1 | 2.64 | 154.9 |  | 408.94 | [17 empty] | Трубки теплоизоляционные из вспененного полиэтилена типа THERMAFLEX FRZ толщиной: 9 мм, диаметром 35 мм
|  | (Сантехнические работы - внутренние (трубопроводы, водопровод, канализация, отопление, газоснабжение, вентиляция и кондиционирование воздуха)) | [35 empty] | (Сантехнические работы - внутренние (трубопроводы, водопровод, канализация, отопление, газоснабжение, вентиляция и кондиционирование воздуха))
|  | Объем=(24*1,1) / 10 | [27 empty] | Объем=(24*1,1) / 10
|  | Всего по позиции |  |  | 10: 408.94 | [21 empty] | Всего по позиции
50 | ФССЦ-12.2.07.05-0113 | Трубки теплоизоляционные из вспененного полиэтилена типа THERMAFLEX FRZ толщиной: 9 мм, диаметром 42 мм |  |  | 10 м | 3.3 | 1 | 3.3 | 178.8 |  | 590.04 | [17 empty] | Трубки теплоизоляционные из вспененного полиэтилена типа THERMAFLEX FRZ толщиной: 9 мм, диаметром 42 мм
|  | (Сантехнические работы - внутренние (трубопроводы, водопровод, канализация, отопление, газоснабжение, вентиляция и кондиционирование воздуха)) | [35 empty] | (Сантехнические работы - внутренние (трубопроводы, водопровод, канализация, отопление, газоснабжение, вентиляция и кондиционирование воздуха))
|  | Объем=(30*1,1) / 10 | [27 empty] | Объем=(30*1,1) / 10
|  | Всего по позиции |  |  | 10: 590.04 | [21 empty] | Всего по позиции
51 | ФССЦ-12.2.07.05-0114 | Трубки теплоизоляционные из вспененного полиэтилена типа THERMAFLEX FRZ толщиной: 9 мм, диаметром 48 мм |  |  | 10 м | 5.5 | 1 | 5.5 | 204.7 |  | 1125.85 | [17 empty] | Трубки теплоизоляционные из вспененного полиэтилена типа THERMAFLEX FRZ толщиной: 9 мм, диаметром 48 мм
|  | (Сантехнические работы - внутренние (трубопроводы, водопровод, канализация, отопление, газоснабжение, вентиляция и кондиционирование воздуха)) | [35 empty] | (Сантехнические работы - внутренние (трубопроводы, водопровод, канализация, отопление, газоснабжение, вентиляция и кондиционирование воздуха))
|  | Объем=(50*1,1) / 10 | [27 empty] | Объем=(50*1,1) / 10
|  | Всего по позиции |  |  | 10: 1125.85 | [21 empty] | Всего по позиции
52 | ФССЦ-12.2.07.05-0116 | Трубки теплоизоляционные из вспененного полиэтилена типа THERMAFLEX FRZ толщиной: 9 мм, диаметром 60 мм |  |  | 10 м | 5.5 | 1 | 5.5 | 247.1 |  | 1359.05 | [17 empty] | Трубки теплоизоляционные из вспененного полиэтилена типа THERMAFLEX FRZ толщиной: 9 мм, диаметром 60 мм
|  | (Сантехнические работы - внутренние (трубопроводы, водопровод, канализация, отопление, газоснабжение, вентиляция и кондиционирование воздуха)) | [35 empty] | (Сантехнические работы - внутренние (трубопроводы, водопровод, канализация, отопление, газоснабжение, вентиляция и кондиционирование воздуха))
|  | Объем=(50*1,1) / 10 | [27 empty] | Объем=(50*1,1) / 10
|  | Всего по позиции |  |  | 10: 1359.05 | [21 empty] | Всего по позиции
футляр | [39 empty] | футляр
53 | ФЕР22-01-015-01 | Укладка стальных неразрезных кожухов (футляров) в открытых траншеях диаметром: 300 мм |  |  | 4: 100 м; 5: 0.015; 6: 1; 7: 0.015 | [15 empty] | Укладка стальных неразрезных кожухов (футляров) в открытых траншеях диаметром: 300 мм
|  | Объем=(3/2) / 100 | [27 empty] | Объем=(3/2) / 100
| 1-4-0 | Затраты труда рабочих (ср 4) |  |  | 4: чел.-ч; 5: 36.26; 7: 0.5439; 8: 9.62; 10: 5.23 | [17 empty] | Затраты труда рабочих (ср 4)
| 91.10.05-004 | Трубоукладчики для труб диаметром до 400 мм, грузоподъемность 6,3 т |  |  | 4: маш.час; 5: 6.99; 7: 0.10485; 8: 160.03; 10: 16.78 | [17 empty] | Трубоукладчики для труб диаметром до 400 мм, грузоподъемность 6,3 т
| 91.14.02-001 | Автомобили бортовые, грузоподъемность до 5 т |  |  | 4: маш.час; 5: 0.01; 7: 0.00015; 8: 65.71; 10: 0.01 | [17 empty] | Автомобили бортовые, грузоподъемность до 5 т
| 91.17.04-233 | Установки для сварки ручной дуговой (постоянного тока) |  |  | 4: маш.час; 5: 10.44; 7: 0.1566; 8: 8.1; 10: 1.27 | [17 empty] | Установки для сварки ручной дуговой (постоянного тока)
| 01.7.11.07-0032 | Электроды сварочные Э42, диаметр 4 мм |  |  | 4: т; 5: 0.00866; 7: 0.0001299; 8: 10315.01; 10: 1.34 | [17 empty] | Электроды сварочные Э42, диаметр 4 мм
| 1 | ОТ |  |  | 8: 348.82; 10: 5.23; 11: 43.46; 12: 227.3 | [18 empty] | ОТ
| 2 | ЭМ |  |  | 8: 1203.83; 10: 18.06 | [18 empty] | ЭМ
| 3 | в т.ч. ОТм |  |  | 8: 100.78; 10: 1.51; 11: 43.46; 12: 65.62 | [18 empty] | в т.ч. ОТм
| 4 | М |  |  | 8: 89.33; 10: 1.34 | [18 empty] | М
Н | 23.5.02.02 | Трубы стальные электросварные прямошовные |  |  | 4: м; 5: 101; 7: 1.515 | [23 empty] | Трубы стальные электросварные прямошовные
|  | ЗТ |  |  | 4: чел.-ч; 5: 36.26; 7: 0.5439 | [19 empty] | ЗТ
|  | ЗТм |  |  | 4: чел.-ч; 5: 7; 7: 0.105 | [19 empty] | ЗТм
|  | Итого по расценке |  |  | 8: 1641.98; 10: 24.63 | [20 empty] | Итого по расценке
|  | ФОТ |  |  | 10: 6.74; 12: 292.92 | [19 empty] | ФОТ
| Пр/812-018.0-1 | НР Наружные сети водопровода, канализации, теплоснабжения, газопровода |  |  | 4: %; 5: 117; 7: 117; 10: 7.89; 12: 342.72 | [19 empty] | НР Наружные сети водопровода, канализации, теплоснабжения, газопровода
| Пр/774-018.0 | СП Наружные сети водопровода, канализации, теплоснабжения, газопровода |  |  | 4: %; 5: 74; 7: 74; 10: 4.99; 12: 216.76 | [19 empty] | СП Наружные сети водопровода, канализации, теплоснабжения, газопровода
|  | Всего по позиции |  |  | 10: 37.51 | [21 empty] | Всего по позиции
54 | ФССЦ-23.5.02.02-0100 | Трубы стальные электросварные прямошовные со снятой фаской из стали марок БСт2кп-БСт4кп и БСт2пс-БСт4пс, наружный диаметр 325 мм, толщина стенки 6 мм |  |  | м | 1.515 | 1 | 1.515 | 353.94 |  | 536.22 | [17 empty] | Трубы стальные электросварные прямошовные со снятой фаской из стали марок БСт2кп-БСт4кп и БСт2пс-БСт4пс, наружный диаметр 325 мм, толщина стенки 6 мм
|  | (Наружные сети водопровода, канализации, теплоснабжения, газопровода) | [35 empty] | (Наружные сети водопровода, канализации, теплоснабжения, газопровода)
|  | Объем=3,03/2 | [27 empty] | Объем=3,03/2
|  | Всего по позиции |  |  | 10: 536.22 | [21 empty] | Всего по позиции
55 | ФЕР22-02-003-09 | Нанесение весьма усиленной антикоррозионной битумно-резиновой или битумно-полимерной изоляции на стальные трубопроводы диаметром: 350 мм |  |  | 4: км; 5: 0.0015; 6: 1; 7: 0.0015 | [15 empty] | Нанесение весьма усиленной антикоррозионной битумно-резиновой или битумно-полимерной изоляции на стальные трубопроводы диаметром: 350 мм
|  | Объем=3/1000/2 | [27 empty] | Объем=3/1000/2
| 1-3-7 | Затраты труда рабочих (ср 3,7) |  |  | 4: чел.-ч; 5: 313; 7: 0.4695; 8: 9.29; 10: 4.36 | [17 empty] | Затраты труда рабочих (ср 3,7)
| 91.06.05-011 | Погрузчики, грузоподъемность 5 т |  |  | 4: маш.час; 5: 0.54; 7: 0.00081; 8: 89.99; 10: 0.07 | [17 empty] | Погрузчики, грузоподъемность 5 т
| 91.08.04-022 | Котлы битумные передвижные 1000 л |  |  | 4: маш.час; 5: 73.43; 7: 0.11015; 8: 50; 10: 5.51 | [17 empty] | Котлы битумные передвижные 1000 л
| 91.10.04-013 | Машины для очистки и грунтовки труб диаметром 600-800 мм |  |  | 4: маш.час; 5: 9.83; 7: 0.014745; 8: 242.41; 10: 3.57 | [17 empty] | Машины для очистки и грунтовки труб диаметром 600-800 мм
| 91.10.04-024 | Машины изоляционные для труб диаметром 600-800 мм |  |  | 4: маш.час; 5: 16.04; 7: 0.02406; 8: 198.44; 10: 4.77 | [17 empty] | Машины изоляционные для труб диаметром 600-800 мм
| 91.10.05-004 | Трубоукладчики для труб диаметром до 400 мм, грузоподъемность 6,3 т |  |  | 4: маш.час; 5: 68.43; 7: 0.10265; 8: 160.03; 10: 16.43 | [17 empty] | Трубоукладчики для труб диаметром до 400 мм, грузоподъемность 6,3 т
| 91.10.08-002 | Установки для сушки труб диаметром 500 мм |  |  | 4: маш.час; 5: 2.63; 7: 0.003945; 8: 441.26; 10: 1.74 | [17 empty] | Установки для сушки труб диаметром 500 мм
| 01.2.03.02-0001 | Грунтовка битумная под полимерное или резиновое покрытие |  |  | 4: т; 5: 0.19; 7: 0.000285; 8: 31060; 10: 8.85 | [17 empty] | Грунтовка битумная под полимерное или резиновое покрытие
| 01.7.02.02-0021 | Бумага оберточная листовая |  |  | 4: 1000 м2; 5: 2.48; 7: 0.00372; 8: 1252; 10: 4.66 | [17 empty] | Бумага оберточная листовая
| 01.7.20.08-0021 | Брезент |  |  | 4: м2; 5: 1.2; 7: 0.0018; 8: 37.43; 10: 0.07 | [17 empty] | Брезент
| 01.7.20.08-0162 | Ткань мешочная |  |  | 4: 10 м2; 5: 0.25; 7: 0.000375; 8: 84.75; 10: 0.03 | [17 empty] | Ткань мешочная
| 11.1.02.04-0031 | Лесоматериалы круглые, хвойных пород, для строительства, диаметр 14-24 см, длина 3-6,5 м |  |  | 4: м3; 5: 0.3; 7: 0.00045; 8: 558.33; 10: 0.25 | [17 empty] | Лесоматериалы круглые, хвойных пород, для строительства, диаметр 14-24 см, длина 3-6,5 м
| 12.2.03.11-0041 | Холсты стекловолокнистые термовлагоустойчивые |  |  | 4: 10 м2; 5: 290; 7: 0.435; 8: 10.71; 10: 4.66 | [17 empty] | Холсты стекловолокнистые термовлагоустойчивые
| 1 | ОТ |  |  | 8: 2907.77; 10: 4.36; 11: 43.46; 12: 189.49 | [18 empty] | ОТ
| 2 | ЭМ |  |  | 8: 21397.32; 10: 32.1 | [18 empty] | ЭМ
| 3 | в т.ч. ОТм |  |  | 8: 1712.6; 10: 2.57; 11: 43.46; 12: 111.69 | [18 empty] | в т.ч. ОТм
| 4 | М |  |  | 8: 12345.87; 10: 18.52 | [18 empty] | М
Н | 01.2.03.03 | Мастика |  |  | 4: т; 5: 11.5; 7: 0.01725 | [23 empty] | Мастика
|  | ЗТ |  |  | 4: чел.-ч; 5: 313; 7: 0.4695 | [19 empty] | ЗТ
|  | ЗТм |  |  | 4: чел.-ч; 5: 120.71; 7: 0.18107 | [19 empty] | ЗТм
|  | Итого по расценке |  |  | 8: 36650.96; 10: 54.98 | [20 empty] | Итого по расценке
|  | ФОТ |  |  | 10: 6.93; 12: 301.18 | [19 empty] | ФОТ
| Пр/812-018.0-1 | НР Наружные сети водопровода, канализации, теплоснабжения, газопровода |  |  | 4: %; 5: 117; 7: 117; 10: 8.11; 12: 352.38 | [19 empty] | НР Наружные сети водопровода, канализации, теплоснабжения, газопровода
| Пр/774-018.0 | СП Наружные сети водопровода, канализации, теплоснабжения, газопровода |  |  | 4: %; 5: 74; 7: 74; 10: 5.13; 12: 222.87 | [19 empty] | СП Наружные сети водопровода, канализации, теплоснабжения, газопровода
|  | Всего по позиции |  |  | 10: 68.22 | [21 empty] | Всего по позиции
56 | ФССЦ-01.2.03.03-0061 | Мастика битумно-резиновая: изоляционная |  |  | т | 0.01725 | 1 | 0.01725 | 16772.59 |  | 289.33 | [17 empty] | Мастика битумно-резиновая: изоляционная
|  | (Наружные сети водопровода, канализации, теплоснабжения, газопровода) | [35 empty] | (Наружные сети водопровода, канализации, теплоснабжения, газопровода)
|  | Объем=0,0345/2 | [27 empty] | Объем=0,0345/2
|  | Всего по позиции |  |  | 10: 289.33 | [21 empty] | Всего по позиции
57 | ФЕР13-03-002-04 | Огрунтовка металлических поверхностей за один раз: грунтовкой ГФ-021 |  |  | 4: 100 м2; 5: 0.185; 6: 1; 7: 0.185 | [15 empty] | Огрунтовка металлических поверхностей за один раз: грунтовкой ГФ-021
|  | Объем=(37/2) / 100 | [27 empty] | Объем=(37/2) / 100
| 1-4-7 | Затраты труда рабочих (ср 4,7) |  |  | 4: чел.-ч; 5: 5.31; 7: 0.98235; 8: 10.65; 10: 10.46 | [17 empty] | Затраты труда рабочих (ср 4,7)
| 91.06.03-060 | Лебедки электрические тяговым усилием до 5,79 кН (0,59 т) |  |  | 4: маш.час; 5: 0.01; 7: 0.00185; 8: 1.7; 10: 0 | [17 empty] | Лебедки электрические тяговым усилием до 5,79 кН (0,59 т)
| 91.06.05-011 | Погрузчики, грузоподъемность 5 т |  |  | 4: маш.час; 5: 0.01; 7: 0.00185; 8: 89.99; 10: 0.17 | [17 empty] | Погрузчики, грузоподъемность 5 т
| 91.14.02-001 | Автомобили бортовые, грузоподъемность до 5 т |  |  | 4: маш.час; 5: 0.01; 7: 0.00185; 8: 65.71; 10: 0.12 | [17 empty] | Автомобили бортовые, грузоподъемность до 5 т
| 91.21.01-012 | Агрегаты окрасочные высокого давления для окраски поверхностей конструкций, мощность 1 кВт |  |  | 4: маш.час; 5: 1.12; 7: 0.2072; 8: 6.82; 10: 1.41 | [17 empty] | Агрегаты окрасочные высокого давления для окраски поверхностей конструкций, мощность 1 кВт
| 14.4.01.01-0003 | Грунтовка ГФ-021 |  |  | 4: т; 5: 0.009; 7: 0.001665; 8: 15620; 10: 26.01 | [17 empty] | Грунтовка ГФ-021
| 14.5.09.02-0002 | Ксилол нефтяной, марка А |  |  | 4: т; 5: 0.0015; 7: 0.0002775; 8: 7640; 10: 2.12 | [17 empty] | Ксилол нефтяной, марка А
| 1 | ОТ |  |  | 8: 56.55; 10: 10.46; 11: 43.46; 12: 454.59 | [18 empty] | ОТ
| 2 | ЭМ |  |  | 8: 9.22; 10: 1.71 | [18 empty] | ЭМ
| 3 | в т.ч. ОТм |  |  | 8: 0.22; 10: 0.04; 11: 43.46; 12: 1.74 | [18 empty] | в т.ч. ОТм
| 4 | М |  |  | 8: 152.04; 10: 28.13 | [18 empty] | М
|  | ЗТ |  |  | 4: чел.-ч; 5: 5.31; 7: 0.98235 | [19 empty] | ЗТ
|  | ЗТм |  |  | 4: чел.-ч; 5: 0.02; 7: 0.0037 | [19 empty] | ЗТм
|  | Итого по расценке |  |  | 8: 217.81; 10: 40.3 | [20 empty] | Итого по расценке
|  | ФОТ |  |  | 10: 10.5; 12: 456.33 | [19 empty] | ФОТ
| Пр/812-013.0-1 | НР Защита строительных конструкций и оборудования от коррозии |  |  | 4: %; 5: 94; 7: 94; 10: 9.87; 12: 428.95 | [19 empty] | НР Защита строительных конструкций и оборудования от коррозии
| Пр/774-013.0 | СП Защита строительных конструкций и оборудования от коррозии |  |  | 4: %; 5: 51; 7: 51; 10: 5.36; 12: 232.73 | [19 empty] | СП Защита строительных конструкций и оборудования от коррозии
|  | Всего по позиции |  |  | 10: 55.53 | [21 empty] | Всего по позиции
58 | ФЕР15-04-030-05 | Окраска масляными составами трубопроводов по изоляции |  |  | 4: 100 м2; 5: 0.185; 6: 1; 7: 0.185 | [15 empty] | Окраска масляными составами трубопроводов по изоляции
|  | Объем=(37/2) / 100 | [27 empty] | Объем=(37/2) / 100
| 1-3-3 | Затраты труда рабочих (ср 3,3) |  |  | 4: чел.-ч; 5: 21.01; 7: 3.8868; 8: 8.86; 10: 34.44 | [17 empty] | Затраты труда рабочих (ср 3,3)
| 91.06.06-048 | Подъемники одномачтовые, грузоподъемность до 500 кг, высота подъема 45 м |  |  | 4: маш.час; 5: 0.01; 7: 0.00185; 8: 31.26; 10: 0.06 | [17 empty] | Подъемники одномачтовые, грузоподъемность до 500 кг, высота подъема 45 м
| 91.14.02-001 | Автомобили бортовые, грузоподъемность до 5 т |  |  | 4: маш.час; 5: 0.04; 7: 0.0074; 8: 65.71; 10: 0.49 | [17 empty] | Автомобили бортовые, грузоподъемность до 5 т
| 01.7.20.08-0051 | Ветошь |  |  | 4: кг; 5: 0.31; 7: 0.05735; 8: 1.82; 10: 0.1 | [17 empty] | Ветошь
| 02.4.03.02-0001 | Щебень пористый из металлургического шлака М 600, фракция 5-10 мм |  |  | 4: м3; 5: 0.0004; 7: 7.4e-05; 8: 74.58; 10: 0.01 | [17 empty] | Щебень пористый из металлургического шлака М 600, фракция 5-10 мм
| 14.5.05.01-0011 | Олифа комбинированная для отделочных работ внутри помещений |  |  | 4: т; 5: 0.0023; 7: 0.0004255; 8: 20775; 10: 8.84 | [17 empty] | Олифа комбинированная для отделочных работ внутри помещений
| 14.5.11.01-0003 | Шпатлевка масляно-клеевая |  |  | 4: т; 5: 0.0018; 7: 0.000333; 8: 2898.5; 10: 0.97 | [17 empty] | Шпатлевка масляно-клеевая
| 1 | ОТ |  |  | 8: 186.15; 10: 34.44; 11: 43.46; 12: 1496.76 | [18 empty] | ОТ
| 2 | ЭМ |  |  | 8: 2.94; 10: 0.54 | [18 empty] | ЭМ
| 3 | в т.ч. ОТм |  |  | 8: 0.6; 10: 0.11; 11: 43.46; 12: 4.78 | [18 empty] | в т.ч. ОТм
| 4 | М |  |  | 8: 53.59; 10: 9.91 | [18 empty] | М
Н | 14.4.02.04 | Краски для внутренних работ масляные готовые к применению |  |  | 4: т; 5: 0.0381; 7: 0.0070485 | [23 empty] | Краски для внутренних работ масляные готовые к применению
|  | ЗТ |  |  | 4: чел.-ч; 5: 21.01; 7: 3.8868 | [19 empty] | ЗТ
|  | ЗТм |  |  | 4: чел.-ч; 5: 0.05; 7: 0.00925 | [19 empty] | ЗТм
|  | Итого по расценке |  |  | 8: 242.68; 10: 44.89 | [20 empty] | Итого по расценке
|  | ФОТ |  |  | 10: 34.55; 12: 1501.54 | [19 empty] | ФОТ
| Пр/812-015.0-1 | НР Отделочные работы |  |  | 4: %; 5: 100; 7: 100; 10: 34.55; 12: 1501.54 | [19 empty] | НР Отделочные работы
| Пр/774-015.0 | СП Отделочные работы |  |  | 4: %; 5: 49; 7: 49; 10: 16.93; 12: 735.75 | [19 empty] | СП Отделочные работы
|  | Всего по позиции |  |  | 10: 96.37 | [21 empty] | Всего по позиции
59 | ФССЦ-14.3.02.01-0205 | Краска антикоррозионная "ЦИКРОЛЬ" |  |  | кг | 7.0485 | 1 | 7.0485 | 45.44 |  | 320.28 | [17 empty] | Краска антикоррозионная "ЦИКРОЛЬ"
|  | (Наружные сети водопровода, канализации, теплоснабжения, газопровода) | [35 empty] | (Наружные сети водопровода, канализации, теплоснабжения, газопровода)
|  | Объем=0,014097*1000/2 | [27 empty] | Объем=0,014097*1000/2
|  | Всего по позиции |  |  | 10: 320.28 | [21 empty] | Всего по позиции
|  | Всего по разделу 3 Хозяйственно-питьевой водопровод В1. 195-ЭА/22-ВК.С л.1-3. |  |  | 10: 31868.56; 12: 414858.43 | [25 empty] | Всего по разделу 3 Хозяйственно-питьевой водопровод В1. 195-ЭА/22-ВК.С л.1-3.
Раздел 4. Горячее водоснабжение Т3,Т4. 195-ЭА/22-ВК.С л.4. | [27 empty] | Раздел 4. Горячее водоснабжение Т3,Т4. 195-ЭА/22-ВК.С л.4.
арматура-монтаж учтен прокладкой труб | [39 empty] | арматура-монтаж учтен прокладкой труб
аналогичны по цене и характеристикам,в т.ч. материалу корпуса | [40 empty] | аналогичны по цене и характеристикам,в т.ч. материалу корпуса
60 | ФССЦ-18.1.09.08-0191 | Кран шаровой латунный полнопроходной, номинальное давление 4,0 МПа (40 кгс/см2), номинальный диаметр 15 мм, с внутренним резьбовым присоединением |  |  | шт | 40 | 1 | 40 | 26.64 |  | 1065.6 | [17 empty] | Кран шаровой латунный полнопроходной, номинальное давление 4,0 МПа (40 кгс/см2), номинальный диаметр 15 мм, с внутренним резьбовым присоединением
|  | (Сантехнические работы - внутренние (трубопроводы, водопровод, канализация, отопление, газоснабжение, вентиляция и кондиционирование воздуха)) | [35 empty] | (Сантехнические работы - внутренние (трубопроводы, водопровод, канализация, отопление, газоснабжение, вентиляция и кондиционирование воздуха))
|  | Всего по позиции |  |  | 10: 1065.6 | [21 empty] | Всего по позиции
61 | ФССЦ-18.1.09.08-0192 | Кран шаровой латунный полнопроходной, номинальное давление 4,0 МПа (40 кгс/см2), номинальный диаметр 20 мм, с внутренним резьбовым присоединением |  |  | шт | 8 | 1 | 8 | 41.28 |  | 330.24 | [17 empty] | Кран шаровой латунный полнопроходной, номинальное давление 4,0 МПа (40 кгс/см2), номинальный диаметр 20 мм, с внутренним резьбовым присоединением
|  | (Сантехнические работы - внутренние (трубопроводы, водопровод, канализация, отопление, газоснабжение, вентиляция и кондиционирование воздуха)) | [35 empty] | (Сантехнические работы - внутренние (трубопроводы, водопровод, канализация, отопление, газоснабжение, вентиляция и кондиционирование воздуха))
|  | Всего по позиции |  |  | 10: 330.24 | [21 empty] | Всего по позиции
62 | ФССЦ-18.1.09.08-1018 | Кран шаровой латунный полнопроходной, номинальное давление 1,6 МПа (16 кгс/см2) и 2,5 МПа (25 кгс/см2), номинальный диаметр 25 мм, с обычной рукояткой, присоединение 1"х1", с внутренним резьбовым присоединением |  |  | шт | 11 | 1 | 11 | 101.11 |  | 1112.21 | [17 empty] | Кран шаровой латунный полнопроходной, номинальное давление 1,6 МПа (16 кгс/см2) и 2,5 МПа (25 кгс/см2), номинальный диаметр 25 мм, с обычной рукояткой, присоединение 1"х1", с внутренним резьбовым присоединением
|  | (Сантехнические работы - внутренние (трубопроводы, водопровод, канализация, отопление, газоснабжение, вентиляция и кондиционирование воздуха)) | [35 empty] | (Сантехнические работы - внутренние (трубопроводы, водопровод, канализация, отопление, газоснабжение, вентиляция и кондиционирование воздуха))
|  | Всего по позиции |  |  | 10: 1112.21 | [21 empty] | Всего по позиции
63 | ФССЦ-18.1.09.08-1020 | Кран шаровой латунный полнопроходной, номинальное давление 1,6 МПа (16 кгс/см2) и 2,5 МПа (25 кгс/см2), номинальный диаметр 32 мм, с обычной рукояткой, присоединение 1 1/4"х1 1/4", с внутренним резьбовым присоединением |  |  | шт | 2 | 1 | 2 | 153.81 |  | 307.62 | [17 empty] | Кран шаровой латунный полнопроходной, номинальное давление 1,6 МПа (16 кгс/см2) и 2,5 МПа (25 кгс/см2), номинальный диаметр 32 мм, с обычной рукояткой, присоединение 1 1/4"х1 1/4", с внутренним резьбовым присоединением
|  | (Сантехнические работы - внутренние (трубопроводы, водопровод, канализация, отопление, газоснабжение, вентиляция и кондиционирование воздуха)) | [35 empty] | (Сантехнические работы - внутренние (трубопроводы, водопровод, канализация, отопление, газоснабжение, вентиляция и кондиционирование воздуха))
|  | Всего по позиции |  |  | 10: 307.62 | [21 empty] | Всего по позиции
64 | ФССЦ-18.1.09.08-1022 | Кран шаровой латунный полнопроходной, номинальное давление 1,6 МПа (16 кгс/см2) и 2,5 МПа (25 кгс/см2), номинальный диаметр 40 мм, с обычной рукояткой, присоединение 1 1/2"х1 1/2", с внутренним резьбовым присоединением |  |  | шт | 2 | 1 | 2 | 219.12 |  | 438.24 | [17 empty] | Кран шаровой латунный полнопроходной, номинальное давление 1,6 МПа (16 кгс/см2) и 2,5 МПа (25 кгс/см2), номинальный диаметр 40 мм, с обычной рукояткой, присоединение 1 1/2"х1 1/2", с внутренним резьбовым присоединением
|  | (Сантехнические работы - внутренние (трубопроводы, водопровод, канализация, отопление, газоснабжение, вентиляция и кондиционирование воздуха)) | [35 empty] | (Сантехнические работы - внутренние (трубопроводы, водопровод, канализация, отопление, газоснабжение, вентиляция и кондиционирование воздуха))
|  | Всего по позиции |  |  | 10: 438.24 | [21 empty] | Всего по позиции
трубы | [39 empty] | трубы
65 | ФССЦ-23.1.02.07-0002 | Крепления для трубопроводов: кронштейны, планки, хомуты |  |  | кг | 21.55 | 1 | 21.55 | 11.99 |  | 258.38 | [17 empty] | Крепления для трубопроводов: кронштейны, планки, хомуты
|  | (Сантехнические работы - внутренние (трубопроводы, водопровод, канализация, отопление, газоснабжение, вентиляция и кондиционирование воздуха)) | [35 empty] | (Сантехнические работы - внутренние (трубопроводы, водопровод, канализация, отопление, газоснабжение, вентиляция и кондиционирование воздуха))
|  | Объем=43,1/2 | [27 empty] | Объем=43,1/2
|  | Всего по позиции |  |  | 10: 258.38 | [21 empty] | Всего по позиции
66 | ФЕР16-02-002-01 | Прокладка трубопроводов водоснабжения из стальных водогазопроводных оцинкованных труб диаметром: 15 мм |  |  | 4: 100 м; 5: 0.24; 6: 1; 7: 0.24 | [15 empty] | Прокладка трубопроводов водоснабжения из стальных водогазопроводных оцинкованных труб диаметром: 15 мм
|  | Объем=24 / 100 | [27 empty] | Объем=24 / 100
| 1-4-0 | Затраты труда рабочих (ср 4) |  |  | 4: чел.-ч; 5: 33.7; 7: 8.088; 8: 9.62; 10: 77.81 | [17 empty] | Затраты труда рабочих (ср 4)
| 91.05.01-017 | Краны башенные, грузоподъемность 8 т |  |  | 4: маш.час; 5: 0.08; 7: 0.0192; 8: 86.4; 10: 1.66 | [17 empty] | Краны башенные, грузоподъемность 8 т
| 91.05.05-015 | Краны на автомобильном ходу, грузоподъемность 16 т |  |  | 4: маш.час; 5: 0.06; 7: 0.0144; 8: 115.4; 10: 1.66 | [17 empty] | Краны на автомобильном ходу, грузоподъемность 16 т
| 91.14.02-001 | Автомобили бортовые, грузоподъемность до 5 т |  |  | 4: маш.час; 5: 0.4; 7: 0.096; 8: 65.71; 10: 6.31 | [17 empty] | Автомобили бортовые, грузоподъемность до 5 т
| 91.17.04-042 | Аппараты для газовой сварки и резки |  |  | 4: маш.час; 5: 1.19; 7: 0.2856; 8: 1.2; 10: 0.34 | [17 empty] | Аппараты для газовой сварки и резки
| 01.3.02.03-0012 | Ацетилен растворенный технический, марка Б |  |  | 4: т; 5: 0.00019; 7: 4.56e-05; 8: 30540; 10: 1.39 | [17 empty] | Ацетилен растворенный технический, марка Б
| 01.3.02.08-0001 | Кислород газообразный технический |  |  | 4: м3; 5: 0.342; 7: 0.08208; 8: 6.22; 10: 0.51 | [17 empty] | Кислород газообразный технический
| 01.7.03.01-0001 | Вода |  |  | 4: м3; 5: 0.25; 7: 0.06; 8: 2.44; 10: 0.15 | [17 empty] | Вода
| 01.7.07.29-0101 | Очес льняной |  |  | 4: кг; 5: 0.05; 7: 0.012; 8: 37.29; 10: 0.45 | [17 empty] | Очес льняной
| 01.7.11.04-0072 | Проволока сварочная легированная, диаметр 4 мм |  |  | 4: т; 5: 0.0004; 7: 9.6e-05; 8: 13560; 10: 1.3 | [17 empty] | Проволока сварочная легированная, диаметр 4 мм
| 03.1.02.03-0015 | Известь строительная негашеная хлорная, марка А |  |  | 4: кг; 5: 0.0009; 7: 0.000216; 8: 2.15; 10: 0 | [17 empty] | Известь строительная негашеная хлорная, марка А
| 14.4.02.04-0142 | Краска масляная земляная МА-0115, мумия, сурик железный |  |  | 4: кг; 5: 0.44; 7: 0.1056; 8: 15.12; 10: 1.6 | [17 empty] | Краска масляная земляная МА-0115, мумия, сурик железный
| 14.5.05.01-0012 | Олифа комбинированная для разведения масляных густотертых красок и для внешних работ по деревянным поверхностям |  |  | 4: т; 5: 0.00053; 7: 0.0001272; 8: 16950; 10: 2.16 | [17 empty] | Олифа комбинированная для разведения масляных густотертых красок и для внешних работ по деревянным поверхностям
| 1 | ОТ |  |  | 8: 324.19; 10: 77.81; 11: 43.46; 12: 3381.62 | [18 empty] | ОТ
| 2 | ЭМ |  |  | 8: 41.54; 10: 9.97 | [18 empty] | ЭМ
| 3 | в т.ч. ОТм |  |  | 8: 6.53; 10: 1.57; 11: 43.46; 12: 68.23 | [18 empty] | в т.ч. ОТм
| 4 | М |  |  | 8: 31.45; 10: 7.55 | [18 empty] | М
П,Н | 18.1.09.06 | Арматура муфтовая |  |  | 4: шт; 5: 0; 7: 0 | [23 empty] | Арматура муфтовая
Н | 18.2.07.01 | Трубопроводы с гильзами |  |  | 4: м; 5: 100; 7: 24 | [23 empty] | Трубопроводы с гильзами
П,Н | 23.1.02.07 | Крепления |  |  | 4: кг; 5: 0; 7: 0 | [23 empty] | Крепления
|  | ЗТ |  |  | 4: чел.-ч; 5: 33.7; 7: 8.088 | [19 empty] | ЗТ
|  | ЗТм |  |  | 4: чел.-ч; 5: 0.54; 7: 0.1296 | [19 empty] | ЗТм
|  | Итого по расценке |  |  | 8: 397.18; 10: 95.33 | [20 empty] | Итого по расценке
|  | ФОТ |  |  | 10: 79.38; 12: 3449.85 | [19 empty] | ФОТ
| Пр/812-016.0-1 | НР Сантехнические работы - внутренние (трубопроводы, водопровод, канализация, отопление, газоснабжение, вентиляция и кондиционирование воздуха) |  |  | 4: %; 5: 121; 7: 121; 10: 96.05; 12: 4174.32 | [19 empty] | НР Сантехнические работы - внутренние (трубопроводы, водопровод, канализация, отопление, газоснабжение, вентиляция и кондиционирование воздуха)
| Пр/774-016.0 | СП Сантехнические работы - внутренние (трубопроводы, водопровод, канализация, отопление, газоснабжение, вентиляция и кондиционирование воздуха) |  |  | 4: %; 5: 72; 7: 72; 10: 57.15; 12: 2483.89 | [19 empty] | СП Сантехнические работы - внутренние (трубопроводы, водопровод, канализация, отопление, газоснабжение, вентиляция и кондиционирование воздуха)
|  | Всего по позиции |  |  | 10: 248.53 | [21 empty] | Всего по позиции
67 | ФССЦ-18.2.07.01-0004 | Узлы трубопроводов укрупненные монтажные из стальных водогазопроводных оцинкованных труб диаметром 15 мм |  |  | м | 24 | 1 | 24 | 28.25 |  | 678 | [17 empty] | Узлы трубопроводов укрупненные монтажные из стальных водогазопроводных оцинкованных труб диаметром 15 мм
|  | (Сантехнические работы - внутренние (трубопроводы, водопровод, канализация, отопление, газоснабжение, вентиляция и кондиционирование воздуха)) | [35 empty] | (Сантехнические работы - внутренние (трубопроводы, водопровод, канализация, отопление, газоснабжение, вентиляция и кондиционирование воздуха))
|  | Всего по позиции |  |  | 10: 678 | [21 empty] | Всего по позиции
68 | ФЕР16-02-002-02 | Прокладка трубопроводов водоснабжения из стальных водогазопроводных оцинкованных труб диаметром: 20 мм |  |  | 4: 100 м; 5: 0.3; 6: 1; 7: 0.3 | [15 empty] | Прокладка трубопроводов водоснабжения из стальных водогазопроводных оцинкованных труб диаметром: 20 мм
|  | Объем=(60/2) / 100 | [27 empty] | Объем=(60/2) / 100
| 1-4-0 | Затраты труда рабочих (ср 4) |  |  | 4: чел.-ч; 5: 33.7; 7: 10.11; 8: 9.62; 10: 97.26 | [17 empty] | Затраты труда рабочих (ср 4)
| 91.05.01-017 | Краны башенные, грузоподъемность 8 т |  |  | 4: маш.час; 5: 0.08; 7: 0.024; 8: 86.4; 10: 2.07 | [17 empty] | Краны башенные, грузоподъемность 8 т
| 91.05.05-015 | Краны на автомобильном ходу, грузоподъемность 16 т |  |  | 4: маш.час; 5: 0.06; 7: 0.018; 8: 115.4; 10: 2.08 | [17 empty] | Краны на автомобильном ходу, грузоподъемность 16 т
| 91.14.02-001 | Автомобили бортовые, грузоподъемность до 5 т |  |  | 4: маш.час; 5: 0.4; 7: 0.12; 8: 65.71; 10: 7.89 | [17 empty] | Автомобили бортовые, грузоподъемность до 5 т
| 91.17.04-042 | Аппараты для газовой сварки и резки |  |  | 4: маш.час; 5: 1.19; 7: 0.357; 8: 1.2; 10: 0.43 | [17 empty] | Аппараты для газовой сварки и резки
| 01.3.02.03-0012 | Ацетилен растворенный технический, марка Б |  |  | 4: т; 5: 0.00019; 7: 5.7e-05; 8: 30540; 10: 1.74 | [17 empty] | Ацетилен растворенный технический, марка Б
| 01.3.02.08-0001 | Кислород газообразный технический |  |  | 4: м3; 5: 0.342; 7: 0.1026; 8: 6.22; 10: 0.64 | [17 empty] | Кислород газообразный технический
| 01.7.03.01-0001 | Вода |  |  | 4: м3; 5: 0.44; 7: 0.132; 8: 2.44; 10: 0.32 | [17 empty] | Вода
| 01.7.07.29-0101 | Очес льняной |  |  | 4: кг; 5: 0.05; 7: 0.015; 8: 37.29; 10: 0.56 | [17 empty] | Очес льняной
| 01.7.11.04-0072 | Проволока сварочная легированная, диаметр 4 мм |  |  | 4: т; 5: 0.0004; 7: 0.00012; 8: 13560; 10: 1.63 | [17 empty] | Проволока сварочная легированная, диаметр 4 мм
| 03.1.02.03-0015 | Известь строительная негашеная хлорная, марка А |  |  | 4: кг; 5: 0.0016; 7: 0.00048; 8: 2.15; 10: 0 | [17 empty] | Известь строительная негашеная хлорная, марка А
| 14.4.02.04-0142 | Краска масляная земляная МА-0115, мумия, сурик железный |  |  | 4: кг; 5: 0.44; 7: 0.132; 8: 15.12; 10: 2 | [17 empty] | Краска масляная земляная МА-0115, мумия, сурик железный
| 14.5.05.01-0012 | Олифа комбинированная для разведения масляных густотертых красок и для внешних работ по деревянным поверхностям |  |  | 4: т; 5: 0.00053; 7: 0.000159; 8: 16950; 10: 2.7 | [17 empty] | Олифа комбинированная для разведения масляных густотертых красок и для внешних работ по деревянным поверхностям
| 1 | ОТ |  |  | 8: 324.19; 10: 97.26; 11: 43.46; 12: 4226.92 | [18 empty] | ОТ
| 2 | ЭМ |  |  | 8: 41.54; 10: 12.46 | [18 empty] | ЭМ
| 3 | в т.ч. ОТм |  |  | 8: 6.53; 10: 1.96; 11: 43.46; 12: 85.18 | [18 empty] | в т.ч. ОТм
| 4 | М |  |  | 8: 31.91; 10: 9.57 | [18 empty] | М
П,Н | 18.1.09.06 | Арматура муфтовая |  |  | 4: шт; 5: 0; 7: 0 | [23 empty] | Арматура муфтовая
Н | 18.2.07.01 | Трубопроводы с гильзами |  |  | 4: м; 5: 100; 7: 30 | [23 empty] | Трубопроводы с гильзами
П,Н | 23.1.02.07 | Крепления |  |  | 4: кг; 5: 0; 7: 0 | [23 empty] | Крепления
|  | ЗТ |  |  | 4: чел.-ч; 5: 33.7; 7: 10.11 | [19 empty] | ЗТ
|  | ЗТм |  |  | 4: чел.-ч; 5: 0.54; 7: 0.162 | [19 empty] | ЗТм
|  | Итого по расценке |  |  | 8: 397.64; 10: 119.29 | [20 empty] | Итого по расценке
|  | ФОТ |  |  | 10: 99.22; 12: 4312.1 | [19 empty] | ФОТ
| Пр/812-016.0-1 | НР Сантехнические работы - внутренние (трубопроводы, водопровод, канализация, отопление, газоснабжение, вентиляция и кондиционирование воздуха) |  |  | 4: %; 5: 121; 7: 121; 10: 120.06; 12: 5217.64 | [19 empty] | НР Сантехнические работы - внутренние (трубопроводы, водопровод, канализация, отопление, газоснабжение, вентиляция и кондиционирование воздуха)
| Пр/774-016.0 | СП Сантехнические работы - внутренние (трубопроводы, водопровод, канализация, отопление, газоснабжение, вентиляция и кондиционирование воздуха) |  |  | 4: %; 5: 72; 7: 72; 10: 71.44; 12: 3104.71 | [19 empty] | СП Сантехнические работы - внутренние (трубопроводы, водопровод, канализация, отопление, газоснабжение, вентиляция и кондиционирование воздуха)
|  | Всего по позиции |  |  | 10: 310.79 | [21 empty] | Всего по позиции
69 | ФССЦ-18.2.07.01-0005 | Узлы трубопроводов укрупненные монтажные из стальных водогазопроводных оцинкованных труб диаметром 20 мм |  |  | м | 30 | 1 | 30 | 32.75 |  | 982.5 | [17 empty] | Узлы трубопроводов укрупненные монтажные из стальных водогазопроводных оцинкованных труб диаметром 20 мм
|  | (Сантехнические работы - внутренние (трубопроводы, водопровод, канализация, отопление, газоснабжение, вентиляция и кондиционирование воздуха)) | [35 empty] | (Сантехнические работы - внутренние (трубопроводы, водопровод, канализация, отопление, газоснабжение, вентиляция и кондиционирование воздуха))
|  | Объем=60/2 | [27 empty] | Объем=60/2
|  | Всего по позиции |  |  | 10: 982.5 | [21 empty] | Всего по позиции
70 | ФЕР16-02-002-03 | Прокладка трубопроводов водоснабжения из стальных водогазопроводных оцинкованных труб диаметром: 25 мм |  |  | 4: 100 м; 5: 0.36; 6: 1; 7: 0.36 | [15 empty] | Прокладка трубопроводов водоснабжения из стальных водогазопроводных оцинкованных труб диаметром: 25 мм
|  | Объем=36 / 100 | [27 empty] | Объем=36 / 100
| 1-4-0 | Затраты труда рабочих (ср 4) |  |  | 4: чел.-ч; 5: 33.7; 7: 12.132; 8: 9.62; 10: 116.71 | [17 empty] | Затраты труда рабочих (ср 4)
| 91.05.01-017 | Краны башенные, грузоподъемность 8 т |  |  | 4: маш.час; 5: 0.08; 7: 0.0288; 8: 86.4; 10: 2.49 | [17 empty] | Краны башенные, грузоподъемность 8 т
| 91.05.05-015 | Краны на автомобильном ходу, грузоподъемность 16 т |  |  | 4: маш.час; 5: 0.06; 7: 0.0216; 8: 115.4; 10: 2.49 | [17 empty] | Краны на автомобильном ходу, грузоподъемность 16 т
| 91.14.02-001 | Автомобили бортовые, грузоподъемность до 5 т |  |  | 4: маш.час; 5: 0.4; 7: 0.144; 8: 65.71; 10: 9.46 | [17 empty] | Автомобили бортовые, грузоподъемность до 5 т
| 91.17.04-042 | Аппараты для газовой сварки и резки |  |  | 4: маш.час; 5: 1.19; 7: 0.4284; 8: 1.2; 10: 0.51 | [17 empty] | Аппараты для газовой сварки и резки
| 01.3.02.03-0012 | Ацетилен растворенный технический, марка Б |  |  | 4: т; 5: 0.00019; 7: 6.84e-05; 8: 30540; 10: 2.09 | [17 empty] | Ацетилен растворенный технический, марка Б
| 01.3.02.08-0001 | Кислород газообразный технический |  |  | 4: м3; 5: 0.342; 7: 0.12312; 8: 6.22; 10: 0.77 | [17 empty] | Кислород газообразный технический
| 01.7.03.01-0001 | Вода |  |  | 4: м3; 5: 0.69; 7: 0.2484; 8: 2.44; 10: 0.61 | [17 empty] | Вода
| 01.7.07.29-0101 | Очес льняной |  |  | 4: кг; 5: 0.05; 7: 0.018; 8: 37.29; 10: 0.67 | [17 empty] | Очес льняной
| 01.7.11.04-0072 | Проволока сварочная легированная, диаметр 4 мм |  |  | 4: т; 5: 0.0004; 7: 0.000144; 8: 13560; 10: 1.95 | [17 empty] | Проволока сварочная легированная, диаметр 4 мм
| 03.1.02.03-0015 | Известь строительная негашеная хлорная, марка А |  |  | 4: кг; 5: 0.0025; 7: 0.0009; 8: 2.15; 10: 0 | [17 empty] | Известь строительная негашеная хлорная, марка А
| 14.4.02.04-0142 | Краска масляная земляная МА-0115, мумия, сурик железный |  |  | 4: кг; 5: 0.44; 7: 0.1584; 8: 15.12; 10: 2.4 | [17 empty] | Краска масляная земляная МА-0115, мумия, сурик железный
| 14.5.05.01-0012 | Олифа комбинированная для разведения масляных густотертых красок и для внешних работ по деревянным поверхностям |  |  | 4: т; 5: 0.00053; 7: 0.0001908; 8: 16950; 10: 3.23 | [17 empty] | Олифа комбинированная для разведения масляных густотертых красок и для внешних работ по деревянным поверхностям
| 1 | ОТ |  |  | 8: 324.19; 10: 116.71; 11: 43.46; 12: 5072.22 | [18 empty] | ОТ
| 2 | ЭМ |  |  | 8: 41.54; 10: 14.95 | [18 empty] | ЭМ
| 3 | в т.ч. ОТм |  |  | 8: 6.53; 10: 2.35; 11: 43.46; 12: 102.13 | [18 empty] | в т.ч. ОТм
| 4 | М |  |  | 8: 32.53; 10: 11.71 | [18 empty] | М
П,Н | 18.1.09.06 | Арматура муфтовая |  |  | 4: шт; 5: 0; 7: 0 | [23 empty] | Арматура муфтовая
Н | 18.2.07.01 | Трубопроводы с гильзами |  |  | 4: м; 5: 100; 7: 36 | [23 empty] | Трубопроводы с гильзами
П,Н | 23.1.02.07 | Крепления |  |  | 4: кг; 5: 0; 7: 0 | [23 empty] | Крепления
|  | ЗТ |  |  | 4: чел.-ч; 5: 33.7; 7: 12.132 | [19 empty] | ЗТ
|  | ЗТм |  |  | 4: чел.-ч; 5: 0.54; 7: 0.1944 | [19 empty] | ЗТм
|  | Итого по расценке |  |  | 8: 398.26; 10: 143.37 | [20 empty] | Итого по расценке
|  | ФОТ |  |  | 10: 119.06; 12: 5174.35 | [19 empty] | ФОТ
| Пр/812-016.0-1 | НР Сантехнические работы - внутренние (трубопроводы, водопровод, канализация, отопление, газоснабжение, вентиляция и кондиционирование воздуха) |  |  | 4: %; 5: 121; 7: 121; 10: 144.06; 12: 6260.96 | [19 empty] | НР Сантехнические работы - внутренние (трубопроводы, водопровод, канализация, отопление, газоснабжение, вентиляция и кондиционирование воздуха)
| Пр/774-016.0 | СП Сантехнические работы - внутренние (трубопроводы, водопровод, канализация, отопление, газоснабжение, вентиляция и кондиционирование воздуха) |  |  | 4: %; 5: 72; 7: 72; 10: 85.72; 12: 3725.53 | [19 empty] | СП Сантехнические работы - внутренние (трубопроводы, водопровод, канализация, отопление, газоснабжение, вентиляция и кондиционирование воздуха)
|  | Всего по позиции |  |  | 10: 373.15 | [21 empty] | Всего по позиции
71 | ФССЦ-18.2.07.01-0006 | Узлы трубопроводов укрупненные монтажные из стальных водогазопроводных оцинкованных труб диаметром 25 мм |  |  | м | 36 | 1 | 36 | 35.71 |  | 1285.56 | [17 empty] | Узлы трубопроводов укрупненные монтажные из стальных водогазопроводных оцинкованных труб диаметром 25 мм
|  | (Сантехнические работы - внутренние (трубопроводы, водопровод, канализация, отопление, газоснабжение, вентиляция и кондиционирование воздуха)) | [35 empty] | (Сантехнические работы - внутренние (трубопроводы, водопровод, канализация, отопление, газоснабжение, вентиляция и кондиционирование воздуха))
|  | Всего по позиции |  |  | 10: 1285.56 | [21 empty] | Всего по позиции
72 | ФЕР16-02-002-04 | Прокладка трубопроводов водоснабжения из стальных водогазопроводных оцинкованных труб диаметром: 32 мм |  |  | 4: 100 м; 5: 0.325; 6: 1; 7: 0.325 | [15 empty] | Прокладка трубопроводов водоснабжения из стальных водогазопроводных оцинкованных труб диаметром: 32 мм
|  | Объем=(65/2) / 100 | [27 empty] | Объем=(65/2) / 100
| 1-4-0 | Затраты труда рабочих (ср 4) |  |  | 4: чел.-ч; 5: 33.7; 7: 10.9525; 8: 9.62; 10: 105.36 | [17 empty] | Затраты труда рабочих (ср 4)
| 91.05.01-017 | Краны башенные, грузоподъемность 8 т |  |  | 4: маш.час; 5: 0.08; 7: 0.026; 8: 86.4; 10: 2.25 | [17 empty] | Краны башенные, грузоподъемность 8 т
| 91.05.05-015 | Краны на автомобильном ходу, грузоподъемность 16 т |  |  | 4: маш.час; 5: 0.06; 7: 0.0195; 8: 115.4; 10: 2.25 | [17 empty] | Краны на автомобильном ходу, грузоподъемность 16 т
| 91.14.02-001 | Автомобили бортовые, грузоподъемность до 5 т |  |  | 4: маш.час; 5: 0.4; 7: 0.13; 8: 65.71; 10: 8.54 | [17 empty] | Автомобили бортовые, грузоподъемность до 5 т
| 91.17.04-042 | Аппараты для газовой сварки и резки |  |  | 4: маш.час; 5: 1.19; 7: 0.38675; 8: 1.2; 10: 0.46 | [17 empty] | Аппараты для газовой сварки и резки
| 01.3.02.03-0012 | Ацетилен растворенный технический, марка Б |  |  | 4: т; 5: 0.00019; 7: 6.18e-05; 8: 30540; 10: 1.89 | [17 empty] | Ацетилен растворенный технический, марка Б
| 01.3.02.08-0001 | Кислород газообразный технический |  |  | 4: м3; 5: 0.342; 7: 0.11115; 8: 6.22; 10: 0.69 | [17 empty] | Кислород газообразный технический
| 01.7.03.01-0001 | Вода |  |  | 4: м3; 5: 1.13; 7: 0.36725; 8: 2.44; 10: 0.9 | [17 empty] | Вода
| 01.7.07.29-0101 | Очес льняной |  |  | 4: кг; 5: 0.05; 7: 0.01625; 8: 37.29; 10: 0.61 | [17 empty] | Очес льняной
| 01.7.11.04-0072 | Проволока сварочная легированная, диаметр 4 мм |  |  | 4: т; 5: 0.0004; 7: 0.00013; 8: 13560; 10: 1.76 | [17 empty] | Проволока сварочная легированная, диаметр 4 мм
| 03.1.02.03-0015 | Известь строительная негашеная хлорная, марка А |  |  | 4: кг; 5: 0.004; 7: 0.0013; 8: 2.15; 10: 0 | [17 empty] | Известь строительная негашеная хлорная, марка А
| 14.4.02.04-0142 | Краска масляная земляная МА-0115, мумия, сурик железный |  |  | 4: кг; 5: 0.44; 7: 0.143; 8: 15.12; 10: 2.16 | [17 empty] | Краска масляная земляная МА-0115, мумия, сурик железный
| 14.5.05.01-0012 | Олифа комбинированная для разведения масляных густотертых красок и для внешних работ по деревянным поверхностям |  |  | 4: т; 5: 0.00053; 7: 0.0001723; 8: 16950; 10: 2.92 | [17 empty] | Олифа комбинированная для разведения масляных густотертых красок и для внешних работ по деревянным поверхностям
| 1 | ОТ |  |  | 8: 324.19; 10: 105.36; 11: 43.46; 12: 4578.95 | [18 empty] | ОТ
| 2 | ЭМ |  |  | 8: 41.54; 10: 13.5 | [18 empty] | ЭМ
| 3 | в т.ч. ОТм |  |  | 8: 6.53; 10: 2.12; 11: 43.46; 12: 92.14 | [18 empty] | в т.ч. ОТм
| 4 | М |  |  | 8: 33.61; 10: 10.92 | [18 empty] | М
П,Н | 18.1.09.06 | Арматура муфтовая |  |  | 4: шт; 5: 0; 7: 0 | [23 empty] | Арматура муфтовая
Н | 18.2.07.01 | Трубопроводы с гильзами |  |  | 4: м; 5: 100; 7: 32.5 | [23 empty] | Трубопроводы с гильзами
П,Н | 23.1.02.07 | Крепления |  |  | 4: кг; 5: 0; 7: 0 | [23 empty] | Крепления
|  | ЗТ |  |  | 4: чел.-ч; 5: 33.7; 7: 10.9525 | [19 empty] | ЗТ
|  | ЗТм |  |  | 4: чел.-ч; 5: 0.54; 7: 0.1755 | [19 empty] | ЗТм
|  | Итого по расценке |  |  | 8: 399.34; 10: 129.78 | [20 empty] | Итого по расценке
|  | ФОТ |  |  | 10: 107.48; 12: 4671.09 | [19 empty] | ФОТ
| Пр/812-016.0-1 | НР Сантехнические работы - внутренние (трубопроводы, водопровод, канализация, отопление, газоснабжение, вентиляция и кондиционирование воздуха) |  |  | 4: %; 5: 121; 7: 121; 10: 130.05; 12: 5652.02 | [19 empty] | НР Сантехнические работы - внутренние (трубопроводы, водопровод, канализация, отопление, газоснабжение, вентиляция и кондиционирование воздуха)
| Пр/774-016.0 | СП Сантехнические работы - внутренние (трубопроводы, водопровод, канализация, отопление, газоснабжение, вентиляция и кондиционирование воздуха) |  |  | 4: %; 5: 72; 7: 72; 10: 77.39; 12: 3363.18 | [19 empty] | СП Сантехнические работы - внутренние (трубопроводы, водопровод, канализация, отопление, газоснабжение, вентиляция и кондиционирование воздуха)
|  | Всего по позиции |  |  | 10: 337.22 | [21 empty] | Всего по позиции
73 | ФССЦ-18.2.07.01-0007 | Узлы трубопроводов укрупненные монтажные из стальных водогазопроводных оцинкованных труб диаметром 32 мм |  |  | м | 32.5 | 1 | 32.5 | 42.85 |  | 1392.63 | [17 empty] | Узлы трубопроводов укрупненные монтажные из стальных водогазопроводных оцинкованных труб диаметром 32 мм
|  | (Сантехнические работы - внутренние (трубопроводы, водопровод, канализация, отопление, газоснабжение, вентиляция и кондиционирование воздуха)) | [35 empty] | (Сантехнические работы - внутренние (трубопроводы, водопровод, канализация, отопление, газоснабжение, вентиляция и кондиционирование воздуха))
|  | Объем=65/2 | [27 empty] | Объем=65/2
|  | Всего по позиции |  |  | 10: 1392.63 | [21 empty] | Всего по позиции
74 | ФЕР16-02-002-05 | Прокладка трубопроводов водоснабжения из стальных водогазопроводных оцинкованных труб диаметром: 40 мм |  |  | 4: 100 м; 5: 0.5; 6: 1; 7: 0.5 | [15 empty] | Прокладка трубопроводов водоснабжения из стальных водогазопроводных оцинкованных труб диаметром: 40 мм
|  | Объем=50 / 100 | [27 empty] | Объем=50 / 100
| 1-4-0 | Затраты труда рабочих (ср 4) |  |  | 4: чел.-ч; 5: 33.7; 7: 16.85; 8: 9.62; 10: 162.1 | [17 empty] | Затраты труда рабочих (ср 4)
| 91.05.01-017 | Краны башенные, грузоподъемность 8 т |  |  | 4: маш.час; 5: 0.08; 7: 0.04; 8: 86.4; 10: 3.46 | [17 empty] | Краны башенные, грузоподъемность 8 т
| 91.05.05-015 | Краны на автомобильном ходу, грузоподъемность 16 т |  |  | 4: маш.час; 5: 0.06; 7: 0.03; 8: 115.4; 10: 3.46 | [17 empty] | Краны на автомобильном ходу, грузоподъемность 16 т
| 91.14.02-001 | Автомобили бортовые, грузоподъемность до 5 т |  |  | 4: маш.час; 5: 0.4; 7: 0.2; 8: 65.71; 10: 13.14 | [17 empty] | Автомобили бортовые, грузоподъемность до 5 т
| 91.17.04-042 | Аппараты для газовой сварки и резки |  |  | 4: маш.час; 5: 1.19; 7: 0.595; 8: 1.2; 10: 0.71 | [17 empty] | Аппараты для газовой сварки и резки
| 01.3.02.03-0012 | Ацетилен растворенный технический, марка Б |  |  | 4: т; 5: 0.00019; 7: 9.5e-05; 8: 30540; 10: 2.9 | [17 empty] | Ацетилен растворенный технический, марка Б
| 01.3.02.08-0001 | Кислород газообразный технический |  |  | 4: м3; 5: 0.342; 7: 0.171; 8: 6.22; 10: 1.06 | [17 empty] | Кислород газообразный технический
| 01.7.03.01-0001 | Вода |  |  | 4: м3; 5: 1.76; 7: 0.88; 8: 2.44; 10: 2.15 | [17 empty] | Вода
| 01.7.07.29-0101 | Очес льняной |  |  | 4: кг; 5: 0.05; 7: 0.025; 8: 37.29; 10: 0.93 | [17 empty] | Очес льняной
| 01.7.11.04-0072 | Проволока сварочная легированная, диаметр 4 мм |  |  | 4: т; 5: 0.0004; 7: 0.0002; 8: 13560; 10: 2.71 | [17 empty] | Проволока сварочная легированная, диаметр 4 мм
| 03.1.02.03-0015 | Известь строительная негашеная хлорная, марка А |  |  | 4: кг; 5: 0.0063; 7: 0.00315; 8: 2.15; 10: 0.01 | [17 empty] | Известь строительная негашеная хлорная, марка А
| 14.4.02.04-0142 | Краска масляная земляная МА-0115, мумия, сурик железный |  |  | 4: кг; 5: 0.44; 7: 0.22; 8: 15.12; 10: 3.33 | [17 empty] | Краска масляная земляная МА-0115, мумия, сурик железный
| 14.5.05.01-0012 | Олифа комбинированная для разведения масляных густотертых красок и для внешних работ по деревянным поверхностям |  |  | 4: т; 5: 0.00053; 7: 0.000265; 8: 16950; 10: 4.49 | [17 empty] | Олифа комбинированная для разведения масляных густотертых красок и для внешних работ по деревянным поверхностям
| 1 | ОТ |  |  | 8: 324.19; 10: 162.1; 11: 43.46; 12: 7044.87 | [18 empty] | ОТ
| 2 | ЭМ |  |  | 8: 41.54; 10: 20.77 | [18 empty] | ЭМ
| 3 | в т.ч. ОТм |  |  | 8: 6.53; 10: 3.27; 11: 43.46; 12: 142.11 | [18 empty] | в т.ч. ОТм
| 4 | М |  |  | 8: 35.14; 10: 17.57 | [18 empty] | М
П,Н | 18.1.09.06 | Арматура муфтовая |  |  | 4: шт; 5: 0; 7: 0 | [23 empty] | Арматура муфтовая
Н | 18.2.07.01 | Трубопроводы с гильзами |  |  | 4: м; 5: 100; 7: 50 | [23 empty] | Трубопроводы с гильзами
П,Н | 23.1.02.07 | Крепления |  |  | 4: кг; 5: 0; 7: 0 | [23 empty] | Крепления
|  | ЗТ |  |  | 4: чел.-ч; 5: 33.7; 7: 16.85 | [19 empty] | ЗТ
|  | ЗТм |  |  | 4: чел.-ч; 5: 0.54; 7: 0.27 | [19 empty] | ЗТм
|  | Итого по расценке |  |  | 8: 400.87; 10: 200.44 | [20 empty] | Итого по расценке
|  | ФОТ |  |  | 10: 165.37; 12: 7186.98 | [19 empty] | ФОТ
| Пр/812-016.0-1 | НР Сантехнические работы - внутренние (трубопроводы, водопровод, канализация, отопление, газоснабжение, вентиляция и кондиционирование воздуха) |  |  | 4: %; 5: 121; 7: 121; 10: 200.1; 12: 8696.25 | [19 empty] | НР Сантехнические работы - внутренние (трубопроводы, водопровод, канализация, отопление, газоснабжение, вентиляция и кондиционирование воздуха)
| Пр/774-016.0 | СП Сантехнические работы - внутренние (трубопроводы, водопровод, канализация, отопление, газоснабжение, вентиляция и кондиционирование воздуха) |  |  | 4: %; 5: 72; 7: 72; 10: 119.07; 12: 5174.63 | [19 empty] | СП Сантехнические работы - внутренние (трубопроводы, водопровод, канализация, отопление, газоснабжение, вентиляция и кондиционирование воздуха)
|  | Всего по позиции |  |  | 10: 519.61 | [21 empty] | Всего по позиции
75 | ФССЦ-18.2.07.01-0008 | Узлы трубопроводов укрупненные монтажные из стальных водогазопроводных оцинкованных труб диаметром 40 мм |  |  | м | 50 | 1 | 50 | 49.66 |  | 2483 | [17 empty] | Узлы трубопроводов укрупненные монтажные из стальных водогазопроводных оцинкованных труб диаметром 40 мм
|  | (Сантехнические работы - внутренние (трубопроводы, водопровод, канализация, отопление, газоснабжение, вентиляция и кондиционирование воздуха)) | [35 empty] | (Сантехнические работы - внутренние (трубопроводы, водопровод, канализация, отопление, газоснабжение, вентиляция и кондиционирование воздуха))
|  | Всего по позиции |  |  | 10: 2483 | [21 empty] | Всего по позиции
76 | ФЕР16-07-005-01 | Гидравлическое испытание трубопроводов систем отопления, водопровода и горячего водоснабжения диаметром: до 50 мм |  |  | 4: 100 м; 5: 3.075; 6: 1; 7: 3.075 | [15 empty] | Гидравлическое испытание трубопроводов систем отопления, водопровода и горячего водоснабжения диаметром: до 50 мм
|  | Объем=((360+60+80+65+50)/2) / 100 | [27 empty] | Объем=((360+60+80+65+50)/2) / 100
| 1-5-3 | Затраты труда рабочих (ср 5,3) |  |  | 4: чел.-ч; 5: 5.01; 7: 15.4057; 8: 11.64; 10: 179.32 | [17 empty] | Затраты труда рабочих (ср 5,3)
| 91.10.09-011 | Установки для гидравлических испытаний трубопроводов, давление нагнетания низкое 0,1 МПа (1 кгс/см2), высокое 10 МПа (100 кгс/см2) |  |  | 4: маш.час; 5: 1.5; 7: 4.6125; 8: 29.67; 10: 136.85 | [17 empty] | Установки для гидравлических испытаний трубопроводов, давление нагнетания низкое 0,1 МПа (1 кгс/см2), высокое 10 МПа (100 кгс/см2)
| 01.7.03.01-0001 | Вода |  |  | 4: м3; 5: 1; 7: 3.075; 8: 2.44; 10: 7.5 | [17 empty] | Вода
| 01.7.07.29-0101 | Очес льняной |  |  | 4: кг; 5: 0.02; 7: 0.0615; 8: 37.29; 10: 2.29 | [17 empty] | Очес льняной
| 14.4.02.04-0142 | Краска масляная земляная МА-0115, мумия, сурик железный |  |  | 4: кг; 5: 0.05; 7: 0.15375; 8: 15.12; 10: 2.32 | [17 empty] | Краска масляная земляная МА-0115, мумия, сурик железный
| 14.5.05.01-0012 | Олифа комбинированная для разведения масляных густотертых красок и для внешних работ по деревянным поверхностям |  |  | 4: т; 5: 2e-05; 7: 6.15e-05; 8: 16950; 10: 1.04 | [17 empty] | Олифа комбинированная для разведения масляных густотертых красок и для внешних работ по деревянным поверхностям
| 1 | ОТ |  |  | 8: 58.32; 10: 179.33; 11: 43.46; 12: 7793.68 | [18 empty] | ОТ
| 2 | ЭМ |  |  | 8: 44.51; 10: 136.87 | [18 empty] | ЭМ
| 4 | М |  |  | 8: 4.29; 10: 13.19 | [18 empty] | М
|  | ЗТ |  |  | 4: чел.-ч; 5: 5.01; 7: 15.4057 | [19 empty] | ЗТ
|  | Итого по расценке |  |  | 8: 107.12; 10: 329.39 | [20 empty] | Итого по расценке
|  | ФОТ |  |  | 10: 179.33; 12: 7793.68 | [19 empty] | ФОТ
| Пр/812-016.0-1 | НР Сантехнические работы - внутренние (трубопроводы, водопровод, канализация, отопление, газоснабжение, вентиляция и кондиционирование воздуха) |  |  | 4: %; 5: 121; 7: 121; 10: 216.99; 12: 9430.35 | [19 empty] | НР Сантехнические работы - внутренние (трубопроводы, водопровод, канализация, отопление, газоснабжение, вентиляция и кондиционирование воздуха)
| Пр/774-016.0 | СП Сантехнические работы - внутренние (трубопроводы, водопровод, канализация, отопление, газоснабжение, вентиляция и кондиционирование воздуха) |  |  | 4: %; 5: 72; 7: 72; 10: 129.12; 12: 5611.45 | [19 empty] | СП Сантехнические работы - внутренние (трубопроводы, водопровод, канализация, отопление, газоснабжение, вентиляция и кондиционирование воздуха)
|  | Всего по позиции |  |  | 10: 675.5 | [21 empty] | Всего по позиции
77 | ФЕР26-01-017-01 | Изоляция трубопроводов диаметром 180 мм изделиями из вспененного каучука ( «Армофлекс»), вспененного полиэтилена ( «Термофлекс»): трубками |  |  | 4: 10 м; 5: 5.7; 6: 1; 7: 5.7 | [15 empty] | Изоляция трубопроводов диаметром 180 мм изделиями из вспененного каучука ( «Армофлекс»), вспененного полиэтилена ( «Термофлекс»): трубками
|  | Объем=((28+26+29+20+11)/2) / 10 | [27 empty] | Объем=((28+26+29+20+11)/2) / 10
| 1-4-2 | Затраты труда рабочих (ср 4,2) |  |  | 4: чел.-ч; 5: 2.2; 7: 12.54; 8: 9.92; 10: 124.4 | [17 empty] | Затраты труда рабочих (ср 4,2)
| 91.14.02-001 | Автомобили бортовые, грузоподъемность до 5 т |  |  | 4: маш.час; 5: 0.25; 7: 1.425; 8: 65.71; 10: 93.64 | [17 empty] | Автомобили бортовые, грузоподъемность до 5 т
| 91.21.22-443 | Установки для изготовления бандажей, диафрагм, пряжек |  |  | 4: маш.час; 5: 0.39; 7: 2.223; 8: 2.16; 10: 4.8 | [17 empty] | Установки для изготовления бандажей, диафрагм, пряжек
| 01.7.06.14-0036 | Лента самоклеящаяся термоизоляционная на основе вспененного каучука для герметизации стыков рулонной теплоизоляции, 3х50 мм |  |  | 4: м; 5: 15; 7: 85.5; 8: 3; 10: 256.5 | [17 empty] | Лента самоклеящаяся термоизоляционная на основе вспененного каучука для герметизации стыков рулонной теплоизоляции, 3х50 мм
| 10.1.02.02-0101 | Листы алюминиевые, марка АД1Н, толщина 0,5 мм |  |  | 4: кг; 5: 0.033; 7: 0.1881; 8: 60.23; 10: 11.33 | [17 empty] | Листы алюминиевые, марка АД1Н, толщина 0,5 мм
| 12.2.01.01-0021 | Клипсы (зажимы) |  |  | 4: 100 шт; 5: 0.3; 7: 1.71; 8: 98; 10: 167.58 | [17 empty] | Клипсы (зажимы)
| 14.1.04.01-0001 | Клей на основе вспененного синтетического каучука для склеивания изоляционных материалов |  |  | 4: л; 5: 0.143; 7: 0.8151; 8: 65.58; 10: 53.45 | [17 empty] | Клей на основе вспененного синтетического каучука для склеивания изоляционных материалов
| 14.5.09.05-0103 | Очиститель клея |  |  | 4: л; 5: 0.02; 7: 0.114; 8: 200.58; 10: 22.87 | [17 empty] | Очиститель клея
| 1 | ОТ |  |  | 8: 21.82; 10: 124.37; 11: 43.46; 12: 5405.12 | [18 empty] | ОТ
| 2 | ЭМ |  |  | 8: 17.27; 10: 98.44 | [18 empty] | ЭМ
| 3 | в т.ч. ОТм |  |  | 8: 2.9; 10: 16.53; 11: 43.46; 12: 718.39 | [18 empty] | в т.ч. ОТм
| 4 | М |  |  | 8: 89.78; 10: 511.75 | [18 empty] | М
Н | 12.2.07.04 | Трубки из вспененного каучука, полиэтилена |  |  | 4: м; 5: 11; 7: 62.7 | [23 empty] | Трубки из вспененного каучука, полиэтилена
П,Н | 14.3.02.06-0001 | Краска на водной основе со специальными добавками, для защиты теплоизоляционных материалов |  |  | 4: л; 5: 0; 7: 0 | [23 empty] | Краска на водной основе со специальными добавками, для защиты теплоизоляционных материалов
|  | ЗТ |  |  | 4: чел.-ч; 5: 2.2; 7: 12.54 | [19 empty] | ЗТ
|  | ЗТм |  |  | 4: чел.-ч; 5: 0.25; 7: 1.425 | [19 empty] | ЗТм
|  | Итого по расценке |  |  | 8: 128.87; 10: 734.56 | [20 empty] | Итого по расценке
|  | ФОТ |  |  | 10: 140.9; 12: 6123.51 | [19 empty] | ФОТ
| Пр/812-020.0-1 | НР Теплоизоляционные работы |  |  | 4: %; 5: 97; 7: 97; 10: 136.67; 12: 5939.8 | [19 empty] | НР Теплоизоляционные работы
| Пр/774-020.0 | СП Теплоизоляционные работы |  |  | 4: %; 5: 55; 7: 55; 10: 77.5; 12: 3367.93 | [19 empty] | СП Теплоизоляционные работы
|  | Всего по позиции |  |  | 10: 948.73 | [21 empty] | Всего по позиции
78 | ФССЦ-12.2.07.05-0122 | Трубки теплоизоляционные из вспененного полиэтилена типа THERMAFLEX FRZ толщиной: 13 мм, диаметром 22 мм |  |  | 10 м | 1.54 | 1 | 1.54 | 168.7 |  | 259.8 | [17 empty] | Трубки теплоизоляционные из вспененного полиэтилена типа THERMAFLEX FRZ толщиной: 13 мм, диаметром 22 мм
|  | (Сантехнические работы - внутренние (трубопроводы, водопровод, канализация, отопление, газоснабжение, вентиляция и кондиционирование воздуха)) | [35 empty] | (Сантехнические работы - внутренние (трубопроводы, водопровод, канализация, отопление, газоснабжение, вентиляция и кондиционирование воздуха))
|  | Объем=(28*1,1/2) / 10 | [27 empty] | Объем=(28*1,1/2) / 10
|  | Всего по позиции |  |  | 10: 259.8 | [21 empty] | Всего по позиции
79 | ФССЦ-12.2.07.05-0123 | Трубки теплоизоляционные из вспененного полиэтилена типа THERMAFLEX FRZ толщиной: 13 мм, диаметром 28 мм |  |  | 10 м | 1.43 | 1 | 1.43 | 196.1 |  | 280.42 | [17 empty] | Трубки теплоизоляционные из вспененного полиэтилена типа THERMAFLEX FRZ толщиной: 13 мм, диаметром 28 мм
|  | (Сантехнические работы - внутренние (трубопроводы, водопровод, канализация, отопление, газоснабжение, вентиляция и кондиционирование воздуха)) | [35 empty] | (Сантехнические работы - внутренние (трубопроводы, водопровод, канализация, отопление, газоснабжение, вентиляция и кондиционирование воздуха))
|  | Объем=(26*1,1/2) / 10 | [27 empty] | Объем=(26*1,1/2) / 10
|  | Всего по позиции |  |  | 10: 280.42 | [21 empty] | Всего по позиции
80 | ФССЦ-12.2.07.05-0124 | Трубки теплоизоляционные из вспененного полиэтилена типа THERMAFLEX FRZ толщиной: 13 мм, диаметром 35 мм |  |  | 10 м | 1.595 | 1 | 1.595 | 227.5 |  | 362.86 | [17 empty] | Трубки теплоизоляционные из вспененного полиэтилена типа THERMAFLEX FRZ толщиной: 13 мм, диаметром 35 мм
|  | (Сантехнические работы - внутренние (трубопроводы, водопровод, канализация, отопление, газоснабжение, вентиляция и кондиционирование воздуха)) | [35 empty] | (Сантехнические работы - внутренние (трубопроводы, водопровод, канализация, отопление, газоснабжение, вентиляция и кондиционирование воздуха))
|  | Объем=(29*1,1/2) / 10 | [27 empty] | Объем=(29*1,1/2) / 10
|  | Всего по позиции |  |  | 10: 362.86 | [21 empty] | Всего по позиции
81 | ФССЦ-12.2.07.05-0125 | Трубки теплоизоляционные из вспененного полиэтилена типа THERMAFLEX FRZ толщиной: 13 мм, диаметром 42 мм |  |  | 10 м | 1.1 | 1 | 1.1 | 256.1 |  | 281.71 | [17 empty] | Трубки теплоизоляционные из вспененного полиэтилена типа THERMAFLEX FRZ толщиной: 13 мм, диаметром 42 мм
|  | (Сантехнические работы - внутренние (трубопроводы, водопровод, канализация, отопление, газоснабжение, вентиляция и кондиционирование воздуха)) | [35 empty] | (Сантехнические работы - внутренние (трубопроводы, водопровод, канализация, отопление, газоснабжение, вентиляция и кондиционирование воздуха))
|  | Объем=(20*1,1/2) / 10 | [27 empty] | Объем=(20*1,1/2) / 10
|  | Всего по позиции |  |  | 10: 281.71 | [21 empty] | Всего по позиции
82 | ФССЦ-12.2.07.05-0126 | Трубки теплоизоляционные из вспененного полиэтилена типа THERMAFLEX FRZ толщиной: 13 мм, диаметром 48 мм |  |  | 10 м | 0.605 | 1 | 0.605 | 292.3 |  | 176.84 | [17 empty] | Трубки теплоизоляционные из вспененного полиэтилена типа THERMAFLEX FRZ толщиной: 13 мм, диаметром 48 мм
|  | (Сантехнические работы - внутренние (трубопроводы, водопровод, канализация, отопление, газоснабжение, вентиляция и кондиционирование воздуха)) | [35 empty] | (Сантехнические работы - внутренние (трубопроводы, водопровод, канализация, отопление, газоснабжение, вентиляция и кондиционирование воздуха))
|  | Объем=(11*1,1/2) / 10 | [27 empty] | Объем=(11*1,1/2) / 10
|  | Всего по позиции |  |  | 10: 176.84 | [21 empty] | Всего по позиции
83 | ФЕР13-03-002-04 | Огрунтовка металлических поверхностей за один раз: грунтовкой ГФ-021 |  |  | 4: 100 м2; 5: 0.265; 6: 1; 7: 0.265 | [15 empty] | Огрунтовка металлических поверхностей за один раз: грунтовкой ГФ-021
|  | Объем=(53/2) / 100 | [27 empty] | Объем=(53/2) / 100
| 1-4-7 | Затраты труда рабочих (ср 4,7) |  |  | 4: чел.-ч; 5: 5.31; 7: 1.4071; 8: 10.65; 10: 14.99 | [17 empty] | Затраты труда рабочих (ср 4,7)
| 91.06.03-060 | Лебедки электрические тяговым усилием до 5,79 кН (0,59 т) |  |  | 4: маш.час; 5: 0.01; 7: 0.00265; 8: 1.7; 10: 0 | [17 empty] | Лебедки электрические тяговым усилием до 5,79 кН (0,59 т)
| 91.06.05-011 | Погрузчики, грузоподъемность 5 т |  |  | 4: маш.час; 5: 0.01; 7: 0.00265; 8: 89.99; 10: 0.24 | [17 empty] | Погрузчики, грузоподъемность 5 т
| 91.14.02-001 | Автомобили бортовые, грузоподъемность до 5 т |  |  | 4: маш.час; 5: 0.01; 7: 0.00265; 8: 65.71; 10: 0.17 | [17 empty] | Автомобили бортовые, грузоподъемность до 5 т
| 91.21.01-012 | Агрегаты окрасочные высокого давления для окраски поверхностей конструкций, мощность 1 кВт |  |  | 4: маш.час; 5: 1.12; 7: 0.2968; 8: 6.82; 10: 2.02 | [17 empty] | Агрегаты окрасочные высокого давления для окраски поверхностей конструкций, мощность 1 кВт
| 14.4.01.01-0003 | Грунтовка ГФ-021 |  |  | 4: т; 5: 0.009; 7: 0.002385; 8: 15620; 10: 37.25 | [17 empty] | Грунтовка ГФ-021
| 14.5.09.02-0002 | Ксилол нефтяной, марка А |  |  | 4: т; 5: 0.0015; 7: 0.0003975; 8: 7640; 10: 3.04 | [17 empty] | Ксилол нефтяной, марка А
| 1 | ОТ |  |  | 8: 56.55; 10: 14.99; 11: 43.46; 12: 651.47 | [18 empty] | ОТ
| 2 | ЭМ |  |  | 8: 9.22; 10: 2.44 | [18 empty] | ЭМ
| 3 | в т.ч. ОТм |  |  | 8: 0.22; 10: 0.06; 11: 43.46; 12: 2.61 | [18 empty] | в т.ч. ОТм
| 4 | М |  |  | 8: 152.04; 10: 40.29 | [18 empty] | М
|  | ЗТ |  |  | 4: чел.-ч; 5: 5.31; 7: 1.4071 | [19 empty] | ЗТ
|  | ЗТм |  |  | 4: чел.-ч; 5: 0.02; 7: 0.0053 | [19 empty] | ЗТм
|  | Итого по расценке |  |  | 8: 217.81; 10: 57.72 | [20 empty] | Итого по расценке
|  | ФОТ |  |  | 10: 15.05; 12: 654.08 | [19 empty] | ФОТ
| Пр/812-013.0-1 | НР Защита строительных конструкций и оборудования от коррозии |  |  | 4: %; 5: 94; 7: 94; 10: 14.15; 12: 614.84 | [19 empty] | НР Защита строительных конструкций и оборудования от коррозии
| Пр/774-013.0 | СП Защита строительных конструкций и оборудования от коррозии |  |  | 4: %; 5: 51; 7: 51; 10: 7.68; 12: 333.58 | [19 empty] | СП Защита строительных конструкций и оборудования от коррозии
|  | Всего по позиции |  |  | 10: 79.55 | [21 empty] | Всего по позиции
84 | ФЕР15-04-030-05 | Окраска масляными составами трубопроводов по изоляции |  |  | 4: 100 м2; 5: 0.265; 6: 1; 7: 0.265 | [15 empty] | Окраска масляными составами трубопроводов по изоляции
|  | Объем=(53/2) / 100 | [27 empty] | Объем=(53/2) / 100
| 1-3-3 | Затраты труда рабочих (ср 3,3) |  |  | 4: чел.-ч; 5: 21.01; 7: 5.5677; 8: 8.86; 10: 49.33 | [17 empty] | Затраты труда рабочих (ср 3,3)
| 91.06.06-048 | Подъемники одномачтовые, грузоподъемность до 500 кг, высота подъема 45 м |  |  | 4: маш.час; 5: 0.01; 7: 0.00265; 8: 31.26; 10: 0.08 | [17 empty] | Подъемники одномачтовые, грузоподъемность до 500 кг, высота подъема 45 м
| 91.14.02-001 | Автомобили бортовые, грузоподъемность до 5 т |  |  | 4: маш.час; 5: 0.04; 7: 0.0106; 8: 65.71; 10: 0.7 | [17 empty] | Автомобили бортовые, грузоподъемность до 5 т
| 01.7.20.08-0051 | Ветошь |  |  | 4: кг; 5: 0.31; 7: 0.08215; 8: 1.82; 10: 0.15 | [17 empty] | Ветошь
| 02.4.03.02-0001 | Щебень пористый из металлургического шлака М 600, фракция 5-10 мм |  |  | 4: м3; 5: 0.0004; 7: 0.000106; 8: 74.58; 10: 0.01 | [17 empty] | Щебень пористый из металлургического шлака М 600, фракция 5-10 мм
| 14.5.05.01-0011 | Олифа комбинированная для отделочных работ внутри помещений |  |  | 4: т; 5: 0.0023; 7: 0.0006095; 8: 20775; 10: 12.66 | [17 empty] | Олифа комбинированная для отделочных работ внутри помещений
| 14.5.11.01-0003 | Шпатлевка масляно-клеевая |  |  | 4: т; 5: 0.0018; 7: 0.000477; 8: 2898.5; 10: 1.38 | [17 empty] | Шпатлевка масляно-клеевая
| 1 | ОТ |  |  | 8: 186.15; 10: 49.33; 11: 43.46; 12: 2143.88 | [18 empty] | ОТ
| 2 | ЭМ |  |  | 8: 2.94; 10: 0.78 | [18 empty] | ЭМ
| 3 | в т.ч. ОТм |  |  | 8: 0.6; 10: 0.16; 11: 43.46; 12: 6.95 | [18 empty] | в т.ч. ОТм
| 4 | М |  |  | 8: 53.59; 10: 14.2 | [18 empty] | М
Н | 14.4.02.04 | Краски для внутренних работ масляные готовые к применению |  |  | 4: т; 5: 0.0381; 7: 0.010096 | [23 empty] | Краски для внутренних работ масляные готовые к применению
|  | ЗТ |  |  | 4: чел.-ч; 5: 21.01; 7: 5.5677 | [19 empty] | ЗТ
|  | ЗТм |  |  | 4: чел.-ч; 5: 0.05; 7: 0.01325 | [19 empty] | ЗТм
|  | Итого по расценке |  |  | 8: 242.68; 10: 64.31 | [20 empty] | Итого по расценке
|  | ФОТ |  |  | 10: 49.49; 12: 2150.83 | [19 empty] | ФОТ
| Пр/812-015.0-1 | НР Отделочные работы |  |  | 4: %; 5: 100; 7: 100; 10: 49.49; 12: 2150.83 | [19 empty] | НР Отделочные работы
| Пр/774-015.0 | СП Отделочные работы |  |  | 4: %; 5: 49; 7: 49; 10: 24.25; 12: 1053.91 | [19 empty] | СП Отделочные работы
|  | Всего по позиции |  |  | 10: 138.05 | [21 empty] | Всего по позиции
85 | ФССЦ-14.3.02.01-0205 | Краска антикоррозионная "ЦИКРОЛЬ" |  |  | кг | 10.0965 | 1 | 10.0965 | 45.44 |  | 458.78 | [17 empty] | Краска антикоррозионная "ЦИКРОЛЬ"
|  | (Наружные сети водопровода, канализации, теплоснабжения, газопровода) | [35 empty] | (Наружные сети водопровода, канализации, теплоснабжения, газопровода)
|  | Объем=0,020193*1000/2 | [27 empty] | Объем=0,020193*1000/2
|  | Всего по позиции |  |  | 10: 458.78 | [21 empty] | Всего по позиции
|  | Всего по разделу 4 Горячее водоснабжение Т3,Т4. 195-ЭА/22-ВК.С л.4. |  |  | 10: 15785.52; 12: 230712.56 | [25 empty] | Всего по разделу 4 Горячее водоснабжение Т3,Т4. 195-ЭА/22-ВК.С л.4.
Раздел 5. Противопожарный водопровод В2. 195-ЭА/22-ВК.С л.5. | [27 empty] | Раздел 5. Противопожарный водопровод В2. 195-ЭА/22-ВК.С л.5.
86 | ФЕР16-05-001-02 | Установка вентилей, задвижек, затворов, клапанов обратных, кранов проходных на трубопроводах из стальных труб диаметром: до 50 мм |  |  | 4: шт; 5: 7; 6: 1; 7: 7 | [15 empty] | Установка вентилей, задвижек, затворов, клапанов обратных, кранов проходных на трубопроводах из стальных труб диаметром: до 50 мм
| 1-3-5 | Затраты труда рабочих (ср 3,5) |  |  | 4: чел.-ч; 5: 1.47; 7: 10.29; 8: 9.07; 10: 93.33 | [17 empty] | Затраты труда рабочих (ср 3,5)
| 91.14.02-001 | Автомобили бортовые, грузоподъемность до 5 т |  |  | 4: маш.час; 5: 0.02; 7: 0.14; 8: 65.71; 10: 9.2 | [17 empty] | Автомобили бортовые, грузоподъемность до 5 т
| 91.17.04-233 | Установки для сварки ручной дуговой (постоянного тока) |  |  | 4: маш.час; 5: 0.35; 7: 2.45; 8: 8.1; 10: 19.85 | [17 empty] | Установки для сварки ручной дуговой (постоянного тока)
| 01.1.02.08-0001 | Прокладки из паронита ПМБ, толщина 1 мм, диаметр 50 мм |  |  | 4: 1000 шт; 5: 0.002; 7: 0.014; 8: 3450; 10: 48.3 | [17 empty] | Прокладки из паронита ПМБ, толщина 1 мм, диаметр 50 мм
| 01.7.11.07-0045 | Электроды сварочные Э42А, диаметр 5 мм |  |  | 4: т; 5: 0.00014; 7: 0.00098; 8: 10362; 10: 10.15 | [17 empty] | Электроды сварочные Э42А, диаметр 5 мм
| 01.7.15.03-0014 | Болты с гайками и шайбами для санитарно-технических работ, диаметр 16 мм |  |  | 4: т; 5: 0.0011; 7: 0.0077; 8: 14830; 10: 114.19 | [17 empty] | Болты с гайками и шайбами для санитарно-технических работ, диаметр 16 мм
| 1 | ОТ |  |  | 8: 13.33; 10: 93.31; 11: 43.46; 12: 4055.25 | [18 empty] | ОТ
| 2 | ЭМ |  |  | 8: 4.15; 10: 29.05 | [18 empty] | ЭМ
| 3 | в т.ч. ОТм |  |  | 8: 0.23; 10: 1.61; 11: 43.46; 12: 69.97 | [18 empty] | в т.ч. ОТм
| 4 | М |  |  | 8: 24.66; 10: 172.62 | [18 empty] | М
Н | 18.1.02.01 | Арматура трубопроводная фланцевая |  |  | 4: шт; 5: 1; 7: 7 | [23 empty] | Арматура трубопроводная фланцевая
Н | 23.8.03.11 | Фланцы стальные |  |  | 4: шт; 5: 2; 7: 14 | [23 empty] | Фланцы стальные
|  | ЗТ |  |  | 4: чел.-ч; 5: 1.47; 7: 10.29 | [19 empty] | ЗТ
|  | ЗТм |  |  | 4: чел.-ч; 5: 0.02; 7: 0.14 | [19 empty] | ЗТм
|  | Итого по расценке |  |  | 8: 42.14; 10: 294.98 | [20 empty] | Итого по расценке
|  | ФОТ |  |  | 10: 94.92; 12: 4125.22 | [19 empty] | ФОТ
| Пр/812-016.0-1 | НР Сантехнические работы - внутренние (трубопроводы, водопровод, канализация, отопление, газоснабжение, вентиляция и кондиционирование воздуха) |  |  | 4: %; 5: 121; 7: 121; 10: 114.85; 12: 4991.52 | [19 empty] | НР Сантехнические работы - внутренние (трубопроводы, водопровод, канализация, отопление, газоснабжение, вентиляция и кондиционирование воздуха)
| Пр/774-016.0 | СП Сантехнические работы - внутренние (трубопроводы, водопровод, канализация, отопление, газоснабжение, вентиляция и кондиционирование воздуха) |  |  | 4: %; 5: 72; 7: 72; 10: 68.34; 12: 2970.16 | [19 empty] | СП Сантехнические работы - внутренние (трубопроводы, водопровод, канализация, отопление, газоснабжение, вентиляция и кондиционирование воздуха)
|  | Всего по позиции |  |  | 10: 478.17 | [21 empty] | Всего по позиции
87 | ФССЦ-23.8.03.11-0006 | Фланцы приварные встык, марка стали 20, номинальное давление 1,6 МПа, номинальный диаметр 50 мм |  |  | компл | 14 | 1 | 14 | 73.39 |  | 1027.46 | [17 empty] | Фланцы приварные встык, марка стали 20, номинальное давление 1,6 МПа, номинальный диаметр 50 мм
|  | (Сантехнические работы - внутренние (трубопроводы, водопровод, канализация, отопление, газоснабжение, вентиляция и кондиционирование воздуха)) | [35 empty] | (Сантехнические работы - внутренние (трубопроводы, водопровод, канализация, отопление, газоснабжение, вентиляция и кондиционирование воздуха))
|  | Объем=7*2 | [27 empty] | Объем=7*2
|  | Всего по позиции |  |  | 10: 1027.46 | [21 empty] | Всего по позиции
88 О | ФССЦ-18.1.09.11-1010 | Кран шаровой проходной стальной номинальное давление 4,0 МПа (40 кгс/см2) номинальный диаметр 50 мм, присоединение к трубопроводу фланцевое |  |  | шт | 7 | 1 | 7 | 399.11 |  | 2793.77 | [17 empty] | Кран шаровой проходной стальной номинальное давление 4,0 МПа (40 кгс/см2) номинальный диаметр 50 мм, присоединение к трубопроводу фланцевое
|  | (Инженерное оборудование) | [35 empty] | (Инженерное оборудование)
|  | Всего по позиции |  |  | 10: 2793.77 | [21 empty] | Всего по позиции
89 | ФЕРм11-02-001-01 | Прибор, устанавливаемый на резьбовых соединениях, масса: до 1,5 кг |  |  | 4: шт; 5: 6; 6: 1; 7: 6 | [15 empty] | Прибор, устанавливаемый на резьбовых соединениях, масса: до 1,5 кг
| 1-4-2 | Затраты труда рабочих (ср 4,2) |  |  | 4: чел.-ч; 5: 1.03; 7: 6.18; 8: 9.92; 10: 61.31 | [17 empty] | Затраты труда рабочих (ср 4,2)
| 01.1.02.08-0031 | Прокладки паронитовые |  |  | 4: кг; 5: 0.042; 7: 0.252; 8: 26.44; 10: 6.66 | [17 empty] | Прокладки паронитовые
| 999-9950 | Вспомогательные ненормируемые ресурсы (2% от Оплаты труда рабочих) |  |  | 4: руб; 5: 0.2; 7: 1.2; 8: 1; 10: 1.2 | [17 empty] | Вспомогательные ненормируемые ресурсы (2% от Оплаты труда рабочих)
| 1 | ОТ |  |  | 8: 10.22; 10: 61.32; 11: 43.46; 12: 2664.97 | [18 empty] | ОТ
| 4 | М |  |  | 8: 1.31; 10: 7.86 | [18 empty] | М
|  | ЗТ |  |  | 4: чел.-ч; 5: 1.03; 7: 6.18 | [19 empty] | ЗТ
|  | Итого по расценке |  |  | 8: 11.53; 10: 69.18 | [20 empty] | Итого по расценке
|  | ФОТ |  |  | 10: 61.32; 12: 2664.97 | [19 empty] | ФОТ
| Пр/812-053.0-1 | НР Приборы, средства автоматизации и вычислительной техники |  |  | 4: %; 5: 90; 7: 90; 10: 55.19; 12: 2398.47 | [19 empty] | НР Приборы, средства автоматизации и вычислительной техники
| Пр/774-053.0 | СП Приборы, средства автоматизации и вычислительной техники |  |  | 4: %; 5: 46; 7: 46; 10: 28.21; 12: 1225.89 | [19 empty] | СП Приборы, средства автоматизации и вычислительной техники
|  | Всего по позиции |  |  | 10: 152.58 | [21 empty] | Всего по позиции
90 | ФССЦ-18.1.09.08-0191 | Кран шаровой латунный полнопроходной, номинальное давление 4,0 МПа (40 кгс/см2), номинальный диаметр 15 мм, с внутренним резьбовым присоединением |  |  | шт | 6 | 1 | 6 | 26.64 |  | 159.84 | [17 empty] | Кран шаровой латунный полнопроходной, номинальное давление 4,0 МПа (40 кгс/см2), номинальный диаметр 15 мм, с внутренним резьбовым присоединением
|  | (Сантехнические работы - внутренние (трубопроводы, водопровод, канализация, отопление, газоснабжение, вентиляция и кондиционирование воздуха)) | [35 empty] | (Сантехнические работы - внутренние (трубопроводы, водопровод, канализация, отопление, газоснабжение, вентиляция и кондиционирование воздуха))
|  | Всего по позиции |  |  | 10: 159.84 | [21 empty] | Всего по позиции
91 | ФЕР16-07-001-01 | Установка кранов пожарных диаметром 50 мм |  |  | 4: шт; 5: 15; 6: 1; 7: 15 | [15 empty] | Установка кранов пожарных диаметром 50 мм
| 1-4-0 | Затраты труда рабочих (ср 4) |  |  | 4: чел.-ч; 5: 0.9; 7: 13.5; 8: 9.62; 10: 129.87 | [17 empty] | Затраты труда рабочих (ср 4)
| 91.05.01-017 | Краны башенные, грузоподъемность 8 т |  |  | 4: маш.час; 5: 0.01; 7: 0.15; 8: 86.4; 10: 12.96 | [17 empty] | Краны башенные, грузоподъемность 8 т
| 91.14.02-001 | Автомобили бортовые, грузоподъемность до 5 т |  |  | 4: маш.час; 5: 0.02; 7: 0.3; 8: 65.71; 10: 19.71 | [17 empty] | Автомобили бортовые, грузоподъемность до 5 т
| 01.7.07.29-0101 | Очес льняной |  |  | 4: кг; 5: 0.01; 7: 0.15; 8: 37.29; 10: 5.59 | [17 empty] | Очес льняной
| 01.7.15.07-0023 | Дюбели распорные полиэтиленовые, размер 8х30 мм |  |  | 4: 1000 шт; 5: 0.004; 7: 0.06; 8: 180; 10: 10.8 | [17 empty] | Дюбели распорные полиэтиленовые, размер 8х30 мм
| 01.7.15.14-0169 | Шурупы с полукруглой головкой 6х40 мм |  |  | 4: т; 5: 4e-05; 7: 0.0006; 8: 12430; 10: 7.46 | [17 empty] | Шурупы с полукруглой головкой 6х40 мм
| 14.4.02.04-0142 | Краска масляная земляная МА-0115, мумия, сурик железный |  |  | 4: кг; 5: 0.03; 7: 0.45; 8: 15.12; 10: 6.8 | [17 empty] | Краска масляная земляная МА-0115, мумия, сурик железный
| 14.5.05.01-0012 | Олифа комбинированная для разведения масляных густотертых красок и для внешних работ по деревянным поверхностям |  |  | 4: т; 5: 1e-05; 7: 0.00015; 8: 16950; 10: 2.54 | [17 empty] | Олифа комбинированная для разведения масляных густотертых красок и для внешних работ по деревянным поверхностям
| 18.1.10.02-0002 | Вентиль пожарный 50-10 для воды, номинальное давление 1,0 МПа (10 кгс/см2), номинальный диаметр 50 мм |  |  | 4: шт; 5: 1; 7: 15; 8: 240; 10: 3600 | [17 empty] | Вентиль пожарный 50-10 для воды, номинальное давление 1,0 МПа (10 кгс/см2), номинальный диаметр 50 мм
| 18.3.01.01-0041 | Головки для пожарных рукавов соединительные напорные рукавные ГР, давление 1,2 МПа (12 кгс/см2), диаметр 50 мм |  |  | 4: шт; 5: 3; 7: 45; 8: 14.2; 10: 639 | [17 empty] | Головки для пожарных рукавов соединительные напорные рукавные ГР, давление 1,2 МПа (12 кгс/см2), диаметр 50 мм
| 18.3.01.02-0031 | Рукав пожарный льняной сухого прядения нормальный, диаметр 51 мм |  |  | 4: м; 5: 10; 7: 150; 8: 36.2; 10: 5430 | [17 empty] | Рукав пожарный льняной сухого прядения нормальный, диаметр 51 мм
| 18.3.01.04-0001 | Ствол пожарный ручной из алюминиевого сплава АК7, рабочее давление 0,4-0,6 Мпа, длина ствола 265 мм, условный проход 50 мм |  |  | 4: шт; 5: 1; 7: 15; 8: 82.57; 10: 1238.55 | [17 empty] | Ствол пожарный ручной из алюминиевого сплава АК7, рабочее давление 0,4-0,6 Мпа, длина ствола 265 мм, условный проход 50 мм
| 1 | ОТ |  |  | 8: 8.66; 10: 129.9; 11: 43.46; 12: 5645.45 | [18 empty] | ОТ
| 2 | ЭМ |  |  | 8: 2.17; 10: 32.55 | [18 empty] | ЭМ
| 3 | в т.ч. ОТм |  |  | 8: 0.37; 10: 5.55; 11: 43.46; 12: 241.2 | [18 empty] | в т.ч. ОТм
| 4 | М |  |  | 8: 729.38; 10: 10940.7 | [18 empty] | М
|  | ЗТ |  |  | 4: чел.-ч; 5: 0.9; 7: 13.5 | [19 empty] | ЗТ
|  | ЗТм |  |  | 4: чел.-ч; 5: 0.03; 7: 0.45 | [19 empty] | ЗТм
|  | Итого по расценке |  |  | 8: 740.21; 10: 11103.15 | [20 empty] | Итого по расценке
|  | ФОТ |  |  | 10: 135.45; 12: 5886.65 | [19 empty] | ФОТ
| Пр/812-016.0-1 | НР Сантехнические работы - внутренние (трубопроводы, водопровод, канализация, отопление, газоснабжение, вентиляция и кондиционирование воздуха) |  |  | 4: %; 5: 121; 7: 121; 10: 163.89; 12: 7122.85 | [19 empty] | НР Сантехнические работы - внутренние (трубопроводы, водопровод, канализация, отопление, газоснабжение, вентиляция и кондиционирование воздуха)
| Пр/774-016.0 | СП Сантехнические работы - внутренние (трубопроводы, водопровод, канализация, отопление, газоснабжение, вентиляция и кондиционирование воздуха) |  |  | 4: %; 5: 72; 7: 72; 10: 97.52; 12: 4238.39 | [19 empty] | СП Сантехнические работы - внутренние (трубопроводы, водопровод, канализация, отопление, газоснабжение, вентиляция и кондиционирование воздуха)
|  | Всего по позиции |  |  | 10: 11364.56 | [21 empty] | Всего по позиции
92 | 18.3.01.02-0031 | Рукав пожарный льняной сухого прядения нормальный, диаметр 51 мм |  |  | м | 150 | 1 | 150 | 36.2 |  | 5430 | [17 empty] | Рукав пожарный льняной сухого прядения нормальный, диаметр 51 мм
|  | (Сантехнические работы - внутренние (трубопроводы, водопровод, канализация, отопление, газоснабжение, вентиляция и кондиционирование воздуха)) | [35 empty] | (Сантехнические работы - внутренние (трубопроводы, водопровод, канализация, отопление, газоснабжение, вентиляция и кондиционирование воздуха))
|  | Объем=15*20-150 | [27 empty] | Объем=15*20-150
|  | Всего по позиции |  |  | 10: 5430 | [21 empty] | Всего по позиции
93 | ФЕР16-08-001-02 | Установка шкафов металлических для санитарно-технических систем: на стене или в нише массой свыше 10 до 20 кг |  |  | 4: 100 шт; 5: 0.15; 6: 1; 7: 0.15 | [15 empty] | Установка шкафов металлических для санитарно-технических систем: на стене или в нише массой свыше 10 до 20 кг
|  | Объем=15 / 100 | [27 empty] | Объем=15 / 100
| 1-2-3 | Затраты труда рабочих (ср 2,3) |  |  | 4: чел.-ч; 5: 187.56; 7: 28.134; 8: 8.02; 10: 225.63 | [17 empty] | Затраты труда рабочих (ср 2,3)
| 91.05.05-015 | Краны на автомобильном ходу, грузоподъемность 16 т |  |  | 4: маш.час; 5: 0.5; 7: 0.075; 8: 115.4; 10: 8.66 | [17 empty] | Краны на автомобильном ходу, грузоподъемность 16 т
| 91.14.02-001 | Автомобили бортовые, грузоподъемность до 5 т |  |  | 4: маш.час; 5: 0.5; 7: 0.075; 8: 65.71; 10: 4.93 | [17 empty] | Автомобили бортовые, грузоподъемность до 5 т
| 01.7.03.04-0001 | Электроэнергия |  |  | 4: кВт-ч; 5: 9; 7: 1.35; 8: 0.4; 10: 0.54 | [17 empty] | Электроэнергия
| 01.7.15.07-0007 | Дюбели пластмассовые, диаметр 14 мм |  |  | 4: 100 шт; 5: 4; 7: 0.6; 8: 26.6; 10: 15.96 | [17 empty] | Дюбели пластмассовые, диаметр 14 мм
| 01.7.15.14-0051 | Шуруп строительный с потайной головкой |  |  | 4: 100 шт; 5: 4; 7: 0.6; 8: 5; 10: 3 | [17 empty] | Шуруп строительный с потайной головкой
| 1 | ОТ |  |  | 8: 1504.23; 10: 225.63; 11: 43.46; 12: 9805.88 | [18 empty] | ОТ
| 2 | ЭМ |  |  | 8: 90.56; 10: 13.58 | [18 empty] | ЭМ
| 3 | в т.ч. ОТм |  |  | 8: 12.55; 10: 1.88; 11: 43.46; 12: 81.7 | [18 empty] | в т.ч. ОТм
| 4 | М |  |  | 8: 130; 10: 19.5 | [18 empty] | М
Н | 01.7.17.09 | Сверла, буры |  |  | 4: шт; 5: 5; 7: 0.75 | [23 empty] | Сверла, буры
Н | 18.3.02.02 | Шкафы пожарные |  |  | 4: шт; 5: 100; 7: 15 | [23 empty] | Шкафы пожарные
|  | ЗТ |  |  | 4: чел.-ч; 5: 187.56; 7: 28.134 | [19 empty] | ЗТ
|  | ЗТм |  |  | 4: чел.-ч; 5: 1; 7: 0.15 | [19 empty] | ЗТм
|  | Итого по расценке |  |  | 8: 1724.79; 10: 258.71 | [20 empty] | Итого по расценке
|  | ФОТ |  |  | 10: 227.51; 12: 9887.58 | [19 empty] | ФОТ
| Пр/812-016.0-1 | НР Сантехнические работы - внутренние (трубопроводы, водопровод, канализация, отопление, газоснабжение, вентиляция и кондиционирование воздуха) |  |  | 4: %; 5: 121; 7: 121; 10: 275.29; 12: 11963.97 | [19 empty] | НР Сантехнические работы - внутренние (трубопроводы, водопровод, канализация, отопление, газоснабжение, вентиляция и кондиционирование воздуха)
| Пр/774-016.0 | СП Сантехнические работы - внутренние (трубопроводы, водопровод, канализация, отопление, газоснабжение, вентиляция и кондиционирование воздуха) |  |  | 4: %; 5: 72; 7: 72; 10: 163.81; 12: 7119.06 | [19 empty] | СП Сантехнические работы - внутренние (трубопроводы, водопровод, канализация, отопление, газоснабжение, вентиляция и кондиционирование воздуха)
|  | Всего по позиции |  |  | 10: 697.81 | [21 empty] | Всего по позиции
94 | ФССЦ-18.3.02.02-0011 | Шкаф пожарный, навесной закрытый, ШПК-320 |  |  | шт | 15 | 1 | 15 | 330.65 |  | 4959.75 | [17 empty] | Шкаф пожарный, навесной закрытый, ШПК-320
|  | (Сантехнические работы - внутренние (трубопроводы, водопровод, канализация, отопление, газоснабжение, вентиляция и кондиционирование воздуха)) | [35 empty] | (Сантехнические работы - внутренние (трубопроводы, водопровод, канализация, отопление, газоснабжение, вентиляция и кондиционирование воздуха))
|  | Всего по позиции |  |  | 10: 4959.75 | [21 empty] | Всего по позиции
95 | ФССЦ-23.1.02.07-0002 | Крепления для трубопроводов: кронштейны, планки, хомуты |  |  | кг | 9.8 | 1 | 9.8 | 11.99 |  | 117.5 | [17 empty] | Крепления для трубопроводов: кронштейны, планки, хомуты
|  | (Сантехнические работы - внутренние (трубопроводы, водопровод, канализация, отопление, газоснабжение, вентиляция и кондиционирование воздуха)) | [35 empty] | (Сантехнические работы - внутренние (трубопроводы, водопровод, канализация, отопление, газоснабжение, вентиляция и кондиционирование воздуха))
|  | Всего по позиции |  |  | 10: 117.5 | [21 empty] | Всего по позиции
96 | ФЕР16-02-001-06 | Прокладка трубопроводов отопления из стальных водогазопроводных неоцинкованных труб диаметром: 50 мм |  |  | 4: 100 м; 5: 1.4; 6: 1; 7: 1.4 | [15 empty] | Прокладка трубопроводов отопления из стальных водогазопроводных неоцинкованных труб диаметром: 50 мм
|  | Объем=140 / 100 | [27 empty] | Объем=140 / 100
| 1-4-0 | Затраты труда рабочих (ср 4) |  |  | 4: чел.-ч; 5: 37.2; 7: 52.08; 8: 9.62; 10: 501.01 | [17 empty] | Затраты труда рабочих (ср 4)
| 91.05.01-017 | Краны башенные, грузоподъемность 8 т |  |  | 4: маш.час; 5: 0.12; 7: 0.168; 8: 86.4; 10: 14.52 | [17 empty] | Краны башенные, грузоподъемность 8 т
| 91.05.05-015 | Краны на автомобильном ходу, грузоподъемность 16 т |  |  | 4: маш.час; 5: 0.07; 7: 0.098; 8: 115.4; 10: 11.31 | [17 empty] | Краны на автомобильном ходу, грузоподъемность 16 т
| 91.14.02-001 | Автомобили бортовые, грузоподъемность до 5 т |  |  | 4: маш.час; 5: 0.81; 7: 1.134; 8: 65.71; 10: 74.52 | [17 empty] | Автомобили бортовые, грузоподъемность до 5 т
| 91.17.04-042 | Аппараты для газовой сварки и резки |  |  | 4: маш.час; 5: 1.67; 7: 2.338; 8: 1.2; 10: 2.81 | [17 empty] | Аппараты для газовой сварки и резки
| 01.3.02.03-0012 | Ацетилен растворенный технический, марка Б |  |  | 4: т; 5: 0.00053; 7: 0.000742; 8: 30540; 10: 22.66 | [17 empty] | Ацетилен растворенный технический, марка Б
| 01.3.02.08-0001 | Кислород газообразный технический |  |  | 4: м3; 5: 0.438; 7: 0.6132; 8: 6.22; 10: 3.81 | [17 empty] | Кислород газообразный технический
| 01.7.03.01-0001 | Вода |  |  | 4: м3; 5: 2.75; 7: 3.85; 8: 2.44; 10: 9.39 | [17 empty] | Вода
| 01.7.07.29-0101 | Очес льняной |  |  | 4: кг; 5: 0.02; 7: 0.028; 8: 37.29; 10: 1.04 | [17 empty] | Очес льняной
| 01.7.11.04-0072 | Проволока сварочная легированная, диаметр 4 мм |  |  | 4: т; 5: 0.00026; 7: 0.000364; 8: 13560; 10: 4.94 | [17 empty] | Проволока сварочная легированная, диаметр 4 мм
| 03.1.02.03-0015 | Известь строительная негашеная хлорная, марка А |  |  | 4: кг; 5: 0.0099; 7: 0.01386; 8: 2.15; 10: 0.03 | [17 empty] | Известь строительная негашеная хлорная, марка А
| 14.4.02.04-0142 | Краска масляная земляная МА-0115, мумия, сурик железный |  |  | 4: кг; 5: 0.55; 7: 0.77; 8: 15.12; 10: 11.64 | [17 empty] | Краска масляная земляная МА-0115, мумия, сурик железный
| 14.5.05.01-0012 | Олифа комбинированная для разведения масляных густотертых красок и для внешних работ по деревянным поверхностям |  |  | 4: т; 5: 0.00062; 7: 0.000868; 8: 16950; 10: 14.71 | [17 empty] | Олифа комбинированная для разведения масляных густотертых красок и для внешних работ по деревянным поверхностям
| 1 | ОТ |  |  | 8: 357.86; 10: 501; 11: 43.46; 12: 21773.46 | [18 empty] | ОТ
| 2 | ЭМ |  |  | 8: 73.68; 10: 103.15 | [18 empty] | ЭМ
| 3 | в т.ч. ОТм |  |  | 8: 11.97; 10: 16.76; 11: 43.46; 12: 728.39 | [18 empty] | в т.ч. ОТм
| 4 | М |  |  | 8: 48.75; 10: 68.25 | [18 empty] | М
П,Н | 18.1.09.06 | Арматура муфтовая |  |  | 4: шт; 5: 0; 7: 0 | [23 empty] | Арматура муфтовая
Н | 18.5.13.01 | Трубопроводы с гильзами |  |  | 4: м; 5: 100; 7: 140 | [23 empty] | Трубопроводы с гильзами
П,Н | 23.1.02.07 | Крепления |  |  | 4: кг; 5: 0; 7: 0 | [23 empty] | Крепления
|  | ЗТ |  |  | 4: чел.-ч; 5: 37.2; 7: 52.08 | [19 empty] | ЗТ
|  | ЗТм |  |  | 4: чел.-ч; 5: 1; 7: 1.4 | [19 empty] | ЗТм
|  | Итого по расценке |  |  | 8: 480.29; 10: 672.4 | [20 empty] | Итого по расценке
|  | ФОТ |  |  | 10: 517.76; 12: 22501.85 | [19 empty] | ФОТ
| Пр/812-016.0-1 | НР Сантехнические работы - внутренние (трубопроводы, водопровод, канализация, отопление, газоснабжение, вентиляция и кондиционирование воздуха) |  |  | 4: %; 5: 121; 7: 121; 10: 626.49; 12: 27227.24 | [19 empty] | НР Сантехнические работы - внутренние (трубопроводы, водопровод, канализация, отопление, газоснабжение, вентиляция и кондиционирование воздуха)
| Пр/774-016.0 | СП Сантехнические работы - внутренние (трубопроводы, водопровод, канализация, отопление, газоснабжение, вентиляция и кондиционирование воздуха) |  |  | 4: %; 5: 72; 7: 72; 10: 372.79; 12: 16201.33 | [19 empty] | СП Сантехнические работы - внутренние (трубопроводы, водопровод, канализация, отопление, газоснабжение, вентиляция и кондиционирование воздуха)
|  | Всего по позиции |  |  | 10: 1671.68 | [21 empty] | Всего по позиции
97 | ФССЦ-23.5.02.02-0034 | Трубы стальные электросварные прямошовные со снятой фаской из стали марок БСт2кп-БСт4кп и БСт2пс-БСт4пс, наружный диаметр 57 мм, толщина стенки 3,5 мм |  |  | м | 140 | 1 | 140 | 35.7 |  | 4998 | [17 empty] | Трубы стальные электросварные прямошовные со снятой фаской из стали марок БСт2кп-БСт4кп и БСт2пс-БСт4пс, наружный диаметр 57 мм, толщина стенки 3,5 мм
|  | (Сантехнические работы - внутренние (трубопроводы, водопровод, канализация, отопление, газоснабжение, вентиляция и кондиционирование воздуха)) | [35 empty] | (Сантехнические работы - внутренние (трубопроводы, водопровод, канализация, отопление, газоснабжение, вентиляция и кондиционирование воздуха))
|  | Всего по позиции |  |  | 10: 4998 | [21 empty] | Всего по позиции
98 | ФЕР16-07-005-02 | Гидравлическое испытание трубопроводов систем отопления, водопровода и горячего водоснабжения диаметром: до 100 мм |  |  | 4: 100 м; 5: 1.4; 6: 1; 7: 1.4 | [15 empty] | Гидравлическое испытание трубопроводов систем отопления, водопровода и горячего водоснабжения диаметром: до 100 мм
|  | Объем=140 / 100 | [27 empty] | Объем=140 / 100
| 1-5-3 | Затраты труда рабочих (ср 5,3) |  |  | 4: чел.-ч; 5: 5.01; 7: 7.014; 8: 11.64; 10: 81.64 | [17 empty] | Затраты труда рабочих (ср 5,3)
| 91.10.09-011 | Установки для гидравлических испытаний трубопроводов, давление нагнетания низкое 0,1 МПа (1 кгс/см2), высокое 10 МПа (100 кгс/см2) |  |  | 4: маш.час; 5: 1.5; 7: 2.1; 8: 29.67; 10: 62.31 | [17 empty] | Установки для гидравлических испытаний трубопроводов, давление нагнетания низкое 0,1 МПа (1 кгс/см2), высокое 10 МПа (100 кгс/см2)
| 01.7.03.01-0001 | Вода |  |  | 4: м3; 5: 3.8; 7: 5.32; 8: 2.44; 10: 12.98 | [17 empty] | Вода
| 01.7.07.29-0101 | Очес льняной |  |  | 4: кг; 5: 0.02; 7: 0.028; 8: 37.29; 10: 1.04 | [17 empty] | Очес льняной
| 14.4.02.04-0142 | Краска масляная земляная МА-0115, мумия, сурик железный |  |  | 4: кг; 5: 0.05; 7: 0.07; 8: 15.12; 10: 1.06 | [17 empty] | Краска масляная земляная МА-0115, мумия, сурик железный
| 14.5.05.01-0012 | Олифа комбинированная для разведения масляных густотертых красок и для внешних работ по деревянным поверхностям |  |  | 4: т; 5: 2e-05; 7: 2.8e-05; 8: 16950; 10: 0.47 | [17 empty] | Олифа комбинированная для разведения масляных густотертых красок и для внешних работ по деревянным поверхностям
| 1 | ОТ |  |  | 8: 58.32; 10: 81.65; 11: 43.46; 12: 3548.51 | [18 empty] | ОТ
| 2 | ЭМ |  |  | 8: 44.51; 10: 62.31 | [18 empty] | ЭМ
| 4 | М |  |  | 8: 11.12; 10: 15.57 | [18 empty] | М
|  | ЗТ |  |  | 4: чел.-ч; 5: 5.01; 7: 7.014 | [19 empty] | ЗТ
|  | Итого по расценке |  |  | 8: 113.95; 10: 159.53 | [20 empty] | Итого по расценке
|  | ФОТ |  |  | 10: 81.65; 12: 3548.51 | [19 empty] | ФОТ
| Пр/812-016.0-1 | НР Сантехнические работы - внутренние (трубопроводы, водопровод, канализация, отопление, газоснабжение, вентиляция и кондиционирование воздуха) |  |  | 4: %; 5: 121; 7: 121; 10: 98.8; 12: 4293.7 | [19 empty] | НР Сантехнические работы - внутренние (трубопроводы, водопровод, канализация, отопление, газоснабжение, вентиляция и кондиционирование воздуха)
| Пр/774-016.0 | СП Сантехнические работы - внутренние (трубопроводы, водопровод, канализация, отопление, газоснабжение, вентиляция и кондиционирование воздуха) |  |  | 4: %; 5: 72; 7: 72; 10: 58.79; 12: 2554.93 | [19 empty] | СП Сантехнические работы - внутренние (трубопроводы, водопровод, канализация, отопление, газоснабжение, вентиляция и кондиционирование воздуха)
|  | Всего по позиции |  |  | 10: 317.12 | [21 empty] | Всего по позиции
99 | ФЕР13-03-002-04 | Огрунтовка металлических поверхностей за один раз: грунтовкой ГФ-021 |  |  | 4: 100 м2; 5: 0.286; 6: 1; 7: 0.286 | [15 empty] | Огрунтовка металлических поверхностей за один раз: грунтовкой ГФ-021
|  | Объем=28,6 / 100 | [27 empty] | Объем=28,6 / 100
| 1-4-7 | Затраты труда рабочих (ср 4,7) |  |  | 4: чел.-ч; 5: 5.31; 7: 1.5187; 8: 10.65; 10: 16.17 | [17 empty] | Затраты труда рабочих (ср 4,7)
| 91.06.03-060 | Лебедки электрические тяговым усилием до 5,79 кН (0,59 т) |  |  | 4: маш.час; 5: 0.01; 7: 0.00286; 8: 1.7; 10: 0 | [17 empty] | Лебедки электрические тяговым усилием до 5,79 кН (0,59 т)
| 91.06.05-011 | Погрузчики, грузоподъемность 5 т |  |  | 4: маш.час; 5: 0.01; 7: 0.00286; 8: 89.99; 10: 0.26 | [17 empty] | Погрузчики, грузоподъемность 5 т
| 91.14.02-001 | Автомобили бортовые, грузоподъемность до 5 т |  |  | 4: маш.час; 5: 0.01; 7: 0.00286; 8: 65.71; 10: 0.19 | [17 empty] | Автомобили бортовые, грузоподъемность до 5 т
| 91.21.01-012 | Агрегаты окрасочные высокого давления для окраски поверхностей конструкций, мощность 1 кВт |  |  | 4: маш.час; 5: 1.12; 7: 0.32032; 8: 6.82; 10: 2.18 | [17 empty] | Агрегаты окрасочные высокого давления для окраски поверхностей конструкций, мощность 1 кВт
| 14.4.01.01-0003 | Грунтовка ГФ-021 |  |  | 4: т; 5: 0.009; 7: 0.002574; 8: 15620; 10: 40.21 | [17 empty] | Грунтовка ГФ-021
| 14.5.09.02-0002 | Ксилол нефтяной, марка А |  |  | 4: т; 5: 0.0015; 7: 0.000429; 8: 7640; 10: 3.28 | [17 empty] | Ксилол нефтяной, марка А
| 1 | ОТ |  |  | 8: 56.55; 10: 16.17; 11: 43.46; 12: 702.75 | [18 empty] | ОТ
| 2 | ЭМ |  |  | 8: 9.22; 10: 2.64 | [18 empty] | ЭМ
| 3 | в т.ч. ОТм |  |  | 8: 0.22; 10: 0.06; 11: 43.46; 12: 2.61 | [18 empty] | в т.ч. ОТм
| 4 | М |  |  | 8: 152.04; 10: 43.48 | [18 empty] | М
|  | ЗТ |  |  | 4: чел.-ч; 5: 5.31; 7: 1.5187 | [19 empty] | ЗТ
|  | ЗТм |  |  | 4: чел.-ч; 5: 0.02; 7: 0.00572 | [19 empty] | ЗТм
|  | Итого по расценке |  |  | 8: 217.81; 10: 62.29 | [20 empty] | Итого по расценке
|  | ФОТ |  |  | 10: 16.23; 12: 705.36 | [19 empty] | ФОТ
| Пр/812-013.0-1 | НР Защита строительных конструкций и оборудования от коррозии |  |  | 4: %; 5: 94; 7: 94; 10: 15.26; 12: 663.04 | [19 empty] | НР Защита строительных конструкций и оборудования от коррозии
| Пр/774-013.0 | СП Защита строительных конструкций и оборудования от коррозии |  |  | 4: %; 5: 51; 7: 51; 10: 8.28; 12: 359.73 | [19 empty] | СП Защита строительных конструкций и оборудования от коррозии
|  | Всего по позиции |  |  | 10: 85.83 | [21 empty] | Всего по позиции
100 | ФЕР13-03-004-23 | Окраска металлических огрунтованных поверхностей: краской БТ-177 серебристой |  |  | 4: 100 м2; 5: 0.286; 6: 1; 7: 0.286 | [15 empty] | Окраска металлических огрунтованных поверхностей: краской БТ-177 серебристой
|  | Объем=28,6 / 100 | [27 empty] | Объем=28,6 / 100
| 1-3-5 | Затраты труда рабочих (ср 3,5) |  |  | 4: чел.-ч; 5: 2.88; 7: 0.82368; 8: 9.07; 10: 7.47 | [17 empty] | Затраты труда рабочих (ср 3,5)
| 91.06.03-060 | Лебедки электрические тяговым усилием до 5,79 кН (0,59 т) |  |  | 4: маш.час; 5: 0.01; 7: 0.00286; 8: 1.7; 10: 0 | [17 empty] | Лебедки электрические тяговым усилием до 5,79 кН (0,59 т)
| 91.06.05-011 | Погрузчики, грузоподъемность 5 т |  |  | 4: маш.час; 5: 0.01; 7: 0.00286; 8: 89.99; 10: 0.26 | [17 empty] | Погрузчики, грузоподъемность 5 т
| 91.14.02-001 | Автомобили бортовые, грузоподъемность до 5 т |  |  | 4: маш.час; 5: 0.02; 7: 0.00572; 8: 65.71; 10: 0.38 | [17 empty] | Автомобили бортовые, грузоподъемность до 5 т
| 91.21.01-012 | Агрегаты окрасочные высокого давления для окраски поверхностей конструкций, мощность 1 кВт |  |  | 4: маш.час; 5: 1.4; 7: 0.4004; 8: 6.82; 10: 2.73 | [17 empty] | Агрегаты окрасочные высокого давления для окраски поверхностей конструкций, мощность 1 кВт
| 14.4.02.09-0302 | Краска БТ-177 |  |  | 4: т; 5: 0.009; 7: 0.002574; 8: 21205; 10: 54.58 | [17 empty] | Краска БТ-177
| 14.5.09.02-0002 | Ксилол нефтяной, марка А |  |  | 4: т; 5: 0.0013; 7: 0.0003718; 8: 7640; 10: 2.84 | [17 empty] | Ксилол нефтяной, марка А
| 1 | ОТ |  |  | 8: 26.12; 10: 7.47; 11: 43.46; 12: 324.65 | [18 empty] | ОТ
| 2 | ЭМ |  |  | 8: 11.78; 10: 3.37 | [18 empty] | ЭМ
| 3 | в т.ч. ОТм |  |  | 8: 0.33; 10: 0.09; 11: 43.46; 12: 3.91 | [18 empty] | в т.ч. ОТм
| 4 | М |  |  | 8: 200.78; 10: 57.42 | [18 empty] | М
|  | ЗТ |  |  | 4: чел.-ч; 5: 2.88; 7: 0.82368 | [19 empty] | ЗТ
|  | ЗТм |  |  | 4: чел.-ч; 5: 0.03; 7: 0.00858 | [19 empty] | ЗТм
|  | Итого по расценке |  |  | 8: 238.68; 10: 68.26 | [20 empty] | Итого по расценке
|  | ФОТ |  |  | 10: 7.56; 12: 328.56 | [19 empty] | ФОТ
| Пр/812-013.0-1 | НР Защита строительных конструкций и оборудования от коррозии |  |  | 4: %; 5: 94; 7: 94; 10: 7.11; 12: 308.85 | [19 empty] | НР Защита строительных конструкций и оборудования от коррозии
| Пр/774-013.0 | СП Защита строительных конструкций и оборудования от коррозии |  |  | 4: %; 5: 51; 7: 51; 10: 3.86; 12: 167.57 | [19 empty] | СП Защита строительных конструкций и оборудования от коррозии
|  | Всего по позиции |  |  | 10: 79.23 | [21 empty] | Всего по позиции
|  | Всего по разделу 5 Противопожарный водопровод В2. 195-ЭА/22-ВК.С л.5. |  |  | 10: 34333.3; 12: 400124 | [25 empty] | Всего по разделу 5 Противопожарный водопровод В2. 195-ЭА/22-ВК.С л.5.
Раздел 6. Канализация бытовая К1. 195-ЭА/22-ВК.С л.6-8. | [27 empty] | Раздел 6. Канализация бытовая К1. 195-ЭА/22-ВК.С л.6-8.
приборы | [39 empty] | приборы
комплект для душа | [40 empty] | комплект для душа
прочее | [39 empty] | прочее
101 | ФЕР16-07-008-02 | Установка муфт противопожарных на трубопроводы пластиковые в междуэтажных перекрытиях с креплением дюбель-гвоздями к перекрытиям, диаметром: до 90 мм |  |  | 4: 100 шт; 5: 0.3; 6: 1; 7: 0.3 | [15 empty] | Установка муфт противопожарных на трубопроводы пластиковые в междуэтажных перекрытиях с креплением дюбель-гвоздями к перекрытиям, диаметром: до 90 мм
|  | Объем=(60/2) / 100 | [27 empty] | Объем=(60/2) / 100
| 1-3-0 | Затраты труда рабочих (ср 3) |  |  | 4: чел.-ч; 5: 6.1; 7: 1.83; 8: 8.53; 10: 15.61 | [17 empty] | Затраты труда рабочих (ср 3)
| 91.14.02-001 | Автомобили бортовые, грузоподъемность до 5 т |  |  | 4: маш.час; 5: 0.02; 7: 0.006; 8: 65.71; 10: 0.39 | [17 empty] | Автомобили бортовые, грузоподъемность до 5 т
| 01.7.15.07-0097 | Дюбель-гвозди полипропиленовые с оцинкованным гвоздем, с цилиндрическим бортиком, размер 6х80 мм |  |  | 4: 100 шт; 5: 3.03; 7: 0.909; 8: 20.7; 10: 18.82 | [17 empty] | Дюбель-гвозди полипропиленовые с оцинкованным гвоздем, с цилиндрическим бортиком, размер 6х80 мм
| 1 | ОТ |  |  | 8: 52.03; 10: 15.61; 11: 43.46; 12: 678.41 | [18 empty] | ОТ
| 2 | ЭМ |  |  | 8: 1.31; 10: 0.39 | [18 empty] | ЭМ
| 3 | в т.ч. ОТм |  |  | 8: 0.23; 10: 0.07; 11: 43.46; 12: 3.04 | [18 empty] | в т.ч. ОТм
| 4 | М |  |  | 8: 62.72; 10: 18.82 | [18 empty] | М
Н | 23.8.03.04 | Муфты противопожарные из нержавеющей стали с вкладышем из терморасширяющейся резины |  |  | 4: шт; 5: 100; 7: 30 | [23 empty] | Муфты противопожарные из нержавеющей стали с вкладышем из терморасширяющейся резины
|  | ЗТ |  |  | 4: чел.-ч; 5: 6.1; 7: 1.83 | [19 empty] | ЗТ
|  | ЗТм |  |  | 4: чел.-ч; 5: 0.02; 7: 0.006 | [19 empty] | ЗТм
|  | Итого по расценке |  |  | 8: 116.06; 10: 34.82 | [20 empty] | Итого по расценке
|  | ФОТ |  |  | 10: 15.68; 12: 681.45 | [19 empty] | ФОТ
| Пр/812-016.0-1 | НР Сантехнические работы - внутренние (трубопроводы, водопровод, канализация, отопление, газоснабжение, вентиляция и кондиционирование воздуха) |  |  | 4: %; 5: 121; 7: 121; 10: 18.97; 12: 824.55 | [19 empty] | НР Сантехнические работы - внутренние (трубопроводы, водопровод, канализация, отопление, газоснабжение, вентиляция и кондиционирование воздуха)
| Пр/774-016.0 | СП Сантехнические работы - внутренние (трубопроводы, водопровод, канализация, отопление, газоснабжение, вентиляция и кондиционирование воздуха) |  |  | 4: %; 5: 72; 7: 72; 10: 11.29; 12: 490.64 | [19 empty] | СП Сантехнические работы - внутренние (трубопроводы, водопровод, канализация, отопление, газоснабжение, вентиляция и кондиционирование воздуха)
|  | Всего по позиции |  |  | 10: 65.08 | [21 empty] | Всего по позиции
102 | ФССЦ-24.3.05.07-0528 | Муфта противопожарная самосрабатывающая для пластиковых труб диаметром 50 мм, внутренний диаметр 50-52 мм, вешний диаметр 65-70 мм |  |  | шт | 30 | 1 | 30 | 56.02 |  | 1680.6 | [17 empty] | Муфта противопожарная самосрабатывающая для пластиковых труб диаметром 50 мм, внутренний диаметр 50-52 мм, вешний диаметр 65-70 мм
|  | (Материалы для строительных работ) | [35 empty] | (Материалы для строительных работ)
|  | Объем=60/2 | [27 empty] | Объем=60/2
|  | Всего по позиции |  |  | 10: 1680.6 | [21 empty] | Всего по позиции
103 | ФЕР16-07-008-03 | Установка муфт противопожарных на трубопроводы пластиковые в междуэтажных перекрытиях с креплением дюбель-гвоздями к перекрытиям, диаметром: до 160 мм |  |  | 4: 100 шт; 5: 0.15; 6: 1; 7: 0.15 | [15 empty] | Установка муфт противопожарных на трубопроводы пластиковые в междуэтажных перекрытиях с креплением дюбель-гвоздями к перекрытиям, диаметром: до 160 мм
|  | Объем=(30/2) / 100 | [27 empty] | Объем=(30/2) / 100
| 1-3-0 | Затраты труда рабочих (ср 3) |  |  | 4: чел.-ч; 5: 7.48; 7: 1.122; 8: 8.53; 10: 9.57 | [17 empty] | Затраты труда рабочих (ср 3)
| 91.14.02-001 | Автомобили бортовые, грузоподъемность до 5 т |  |  | 4: маш.час; 5: 0.06; 7: 0.009; 8: 65.71; 10: 0.59 | [17 empty] | Автомобили бортовые, грузоподъемность до 5 т
| 01.7.15.07-0097 | Дюбель-гвозди полипропиленовые с оцинкованным гвоздем, с цилиндрическим бортиком, размер 6х80 мм |  |  | 4: 100 шт; 5: 4.04; 7: 0.606; 8: 20.7; 10: 12.54 | [17 empty] | Дюбель-гвозди полипропиленовые с оцинкованным гвоздем, с цилиндрическим бортиком, размер 6х80 мм
| 1 | ОТ |  |  | 8: 63.8; 10: 9.57; 11: 43.46; 12: 415.91 | [18 empty] | ОТ
| 2 | ЭМ |  |  | 8: 3.94; 10: 0.59 | [18 empty] | ЭМ
| 3 | в т.ч. ОТм |  |  | 8: 0.7; 10: 0.11; 11: 43.46; 12: 4.78 | [18 empty] | в т.ч. ОТм
| 4 | М |  |  | 8: 83.63; 10: 12.54 | [18 empty] | М
Н | 23.8.03.04 | Муфты противопожарные из нержавеющей стали с вкладышем из терморасширяющейся резины |  |  | 4: шт; 5: 100; 7: 15 | [23 empty] | Муфты противопожарные из нержавеющей стали с вкладышем из терморасширяющейся резины
|  | ЗТ |  |  | 4: чел.-ч; 5: 7.48; 7: 1.122 | [19 empty] | ЗТ
|  | ЗТм |  |  | 4: чел.-ч; 5: 0.06; 7: 0.009 | [19 empty] | ЗТм
|  | Итого по расценке |  |  | 8: 151.37; 10: 22.7 | [20 empty] | Итого по расценке
|  | ФОТ |  |  | 10: 9.68; 12: 420.69 | [19 empty] | ФОТ
| Пр/812-016.0-1 | НР Сантехнические работы - внутренние (трубопроводы, водопровод, канализация, отопление, газоснабжение, вентиляция и кондиционирование воздуха) |  |  | 4: %; 5: 121; 7: 121; 10: 11.71; 12: 509.03 | [19 empty] | НР Сантехнические работы - внутренние (трубопроводы, водопровод, канализация, отопление, газоснабжение, вентиляция и кондиционирование воздуха)
| Пр/774-016.0 | СП Сантехнические работы - внутренние (трубопроводы, водопровод, канализация, отопление, газоснабжение, вентиляция и кондиционирование воздуха) |  |  | 4: %; 5: 72; 7: 72; 10: 6.97; 12: 302.9 | [19 empty] | СП Сантехнические работы - внутренние (трубопроводы, водопровод, канализация, отопление, газоснабжение, вентиляция и кондиционирование воздуха)
|  | Всего по позиции |  |  | 10: 41.38 | [21 empty] | Всего по позиции
104 | ФССЦ-24.3.05.07-0530 | Муфта противопожарная самосрабатывающая для пластиковых труб диаметром 110 мм, внутренний диаметр 110-112 мм, вешний диаметр 125- 130 мм |  |  | шт | 15 | 1 | 15 | 59.64 |  | 894.6 | [17 empty] | Муфта противопожарная самосрабатывающая для пластиковых труб диаметром 110 мм, внутренний диаметр 110-112 мм, вешний диаметр 125- 130 мм
|  | (Материалы для строительных работ) | [35 empty] | (Материалы для строительных работ)
|  | Объем=30/2 | [27 empty] | Объем=30/2
|  | Всего по позиции |  |  | 10: 894.6 | [21 empty] | Всего по позиции
105 | ФССЦ-24.3.05.12-0001 | Ревизия полипропиленовая с крышкой диаметром 100 мм(применительно д.50),ПРОЧИСТКА |  |  | шт | 32 | 1 | 32 | 15.18 |  | 485.76 | [17 empty] | Ревизия полипропиленовая с крышкой диаметром 100 мм(применительно д.50),ПРОЧИСТКА
|  | (Сантехнические работы - внутренние (трубопроводы, водопровод, канализация, отопление, газоснабжение, вентиляция и кондиционирование воздуха)) | [35 empty] | (Сантехнические работы - внутренние (трубопроводы, водопровод, канализация, отопление, газоснабжение, вентиляция и кондиционирование воздуха))
|  | Объем=(12+22+14+16)/2 | [27 empty] | Объем=(12+22+14+16)/2
|  | Всего по позиции |  |  | 10: 485.76 | [21 empty] | Всего по позиции
106 | ФЕР22-03-002-01 | Установка полиэтиленовых фасонных частей: отводов, колен, патрубков, переходов |  |  | 4: 10 шт; 5: 0.3; 6: 1; 7: 0.3 | [15 empty] | Установка полиэтиленовых фасонных частей: отводов, колен, патрубков, переходов
|  | Объем=(6/2) / 10 | [27 empty] | Объем=(6/2) / 10
| 1-3-5 | Затраты труда рабочих (ср 3,5) |  |  | 4: чел.-ч; 5: 4.14; 7: 1.242; 8: 9.07; 10: 11.26 | [17 empty] | Затраты труда рабочих (ср 3,5)
| 91.05.05-015 | Краны на автомобильном ходу, грузоподъемность 16 т |  |  | 4: маш.час; 5: 0.01; 7: 0.003; 8: 115.4; 10: 0.35 | [17 empty] | Краны на автомобильном ходу, грузоподъемность 16 т
| 91.14.02-001 | Автомобили бортовые, грузоподъемность до 5 т |  |  | 4: маш.час; 5: 0.01; 7: 0.003; 8: 65.71; 10: 0.2 | [17 empty] | Автомобили бортовые, грузоподъемность до 5 т
| 91.17.04-031 | Агрегаты для сварки полиэтиленовых труб |  |  | 4: маш.час; 5: 2.24; 7: 0.672; 8: 100.1; 10: 67.27 | [17 empty] | Агрегаты для сварки полиэтиленовых труб
| 1 | ОТ |  |  | 8: 37.55; 10: 11.27; 11: 43.46; 12: 489.79 | [18 empty] | ОТ
| 2 | ЭМ |  |  | 8: 226.03; 10: 67.81 | [18 empty] | ЭМ
| 3 | в т.ч. ОТм |  |  | 8: 30.5; 10: 9.15; 11: 43.46; 12: 397.66 | [18 empty] | в т.ч. ОТм
Н | 24.3.05.19 | Фасонные части |  |  | 4: шт; 5: 10; 7: 3 | [23 empty] | Фасонные части
|  | ЗТ |  |  | 4: чел.-ч; 5: 4.14; 7: 1.242 | [19 empty] | ЗТ
|  | ЗТм |  |  | 4: чел.-ч; 5: 2.26; 7: 0.678 | [19 empty] | ЗТм
|  | Итого по расценке |  |  | 8: 263.58; 10: 79.08 | [20 empty] | Итого по расценке
|  | ФОТ |  |  | 10: 20.42; 12: 887.45 | [19 empty] | ФОТ
| Пр/812-018.0-1 | НР Наружные сети водопровода, канализации, теплоснабжения, газопровода |  |  | 4: %; 5: 117; 7: 117; 10: 23.89; 12: 1038.32 | [19 empty] | НР Наружные сети водопровода, канализации, теплоснабжения, газопровода
| Пр/774-018.0 | СП Наружные сети водопровода, канализации, теплоснабжения, газопровода |  |  | 4: %; 5: 74; 7: 74; 10: 15.11; 12: 656.71 | [19 empty] | СП Наружные сети водопровода, канализации, теплоснабжения, газопровода
|  | Всего по позиции |  |  | 10: 118.08 | [21 empty] | Всего по позиции
107 | ФССЦ-19.3.01.06-0001 | Клапаны воздушные полипропиленовые для невентилируемых канализационных стояков с резиновой мембраной, двойной изолированной стенкой, уменьшителем, защитной сеткой, диаметр 50, 75, 110 мм |  |  | шт | 3 | 1 | 3 | 291.59 |  | 874.77 | [17 empty] | Клапаны воздушные полипропиленовые для невентилируемых канализационных стояков с резиновой мембраной, двойной изолированной стенкой, уменьшителем, защитной сеткой, диаметр 50, 75, 110 мм
|  | (Сантехнические работы - внутренние (трубопроводы, водопровод, канализация, отопление, газоснабжение, вентиляция и кондиционирование воздуха)) | [35 empty] | (Сантехнические работы - внутренние (трубопроводы, водопровод, канализация, отопление, газоснабжение, вентиляция и кондиционирование воздуха))
|  | Объем=(4+2)/2 | [27 empty] | Объем=(4+2)/2
|  | Всего по позиции |  |  | 10: 874.77 | [21 empty] | Всего по позиции
трубороводы | [39 empty] | трубороводы
108 | ФЕР16-04-004-01 | Прокладка внутренних трубопроводов канализации из полипропиленовых труб диаметром: 50 мм |  |  | 4: 100 м; 5: 0.5; 6: 1; 7: 0.5 | [15 empty] | Прокладка внутренних трубопроводов канализации из полипропиленовых труб диаметром: 50 мм
|  | Объем=50 / 100 | [27 empty] | Объем=50 / 100
| 1-3-8 | Затраты труда рабочих (ср 3,8) |  |  | 4: чел.-ч; 5: 59.92; 7: 29.96; 8: 9.4; 10: 281.62 | [17 empty] | Затраты труда рабочих (ср 3,8)
| 91.05.01-017 | Краны башенные, грузоподъемность 8 т |  |  | 4: маш.час; 5: 0.02; 7: 0.01; 8: 86.4; 10: 0.86 | [17 empty] | Краны башенные, грузоподъемность 8 т
| 91.05.05-015 | Краны на автомобильном ходу, грузоподъемность 16 т |  |  | 4: маш.час; 5: 0.04; 7: 0.02; 8: 115.4; 10: 2.31 | [17 empty] | Краны на автомобильном ходу, грузоподъемность 16 т
| 91.14.02-001 | Автомобили бортовые, грузоподъемность до 5 т |  |  | 4: маш.час; 5: 0.04; 7: 0.02; 8: 65.71; 10: 1.31 | [17 empty] | Автомобили бортовые, грузоподъемность до 5 т
| 01.7.03.01-0001 | Вода |  |  | 4: м3; 5: 0.197; 7: 0.0985; 8: 2.44; 10: 0.24 | [17 empty] | Вода
| 01.7.15.03-0014 | Болты с гайками и шайбами для санитарно-технических работ, диаметр 16 мм |  |  | 4: т; 5: 0.0012; 7: 0.0006; 8: 14830; 10: 8.9 | [17 empty] | Болты с гайками и шайбами для санитарно-технических работ, диаметр 16 мм
| 01.7.19.02-0051 | Кольца резиновые уплотнительные для полипропиленовых труб, диаметр 50 мм |  |  | 4: 100 шт; 5: 0.12; 7: 0.06; 8: 74; 10: 4.44 | [17 empty] | Кольца резиновые уплотнительные для полипропиленовых труб, диаметр 50 мм
| 1 | ОТ |  |  | 8: 563.25; 10: 281.63; 11: 43.46; 12: 12239.64 | [18 empty] | ОТ
| 2 | ЭМ |  |  | 8: 8.98; 10: 4.49 | [18 empty] | ЭМ
| 3 | в т.ч. ОТм |  |  | 8: 1.27; 10: 0.64; 11: 43.46; 12: 27.81 | [18 empty] | в т.ч. ОТм
| 4 | М |  |  | 8: 27.16; 10: 13.58 | [18 empty] | М
П,Н | 18.1.02.01 | Задвижки |  |  | 4: шт; 5: 0; 7: 0 | [23 empty] | Задвижки
П,Н | 23.1.02.07 | Крепления |  |  | 4: кг; 5: 0; 7: 0 | [23 empty] | Крепления
Н | 24.3.02.02 | Трубы безнапорные канализационные из полипропилена |  |  | 4: м; 5: 99.8; 7: 49.9 | [23 empty] | Трубы безнапорные канализационные из полипропилена
П,Н | 24.3.05.19 | Фасонные и соединительные части к полипропиленовым трубам |  |  | 4: шт; 5: 0; 7: 0 | [23 empty] | Фасонные и соединительные части к полипропиленовым трубам
|  | ЗТ |  |  | 4: чел.-ч; 5: 59.92; 7: 29.96 | [19 empty] | ЗТ
|  | ЗТм |  |  | 4: чел.-ч; 5: 0.1; 7: 0.05 | [19 empty] | ЗТм
|  | Итого по расценке |  |  | 8: 599.39; 10: 299.7 | [20 empty] | Итого по расценке
|  | ФОТ |  |  | 10: 282.27; 12: 12267.45 | [19 empty] | ФОТ
| Пр/812-016.0-1 | НР Сантехнические работы - внутренние (трубопроводы, водопровод, канализация, отопление, газоснабжение, вентиляция и кондиционирование воздуха) |  |  | 4: %; 5: 121; 7: 121; 10: 341.55; 12: 14843.61 | [19 empty] | НР Сантехнические работы - внутренние (трубопроводы, водопровод, канализация, отопление, газоснабжение, вентиляция и кондиционирование воздуха)
| Пр/774-016.0 | СП Сантехнические работы - внутренние (трубопроводы, водопровод, канализация, отопление, газоснабжение, вентиляция и кондиционирование воздуха) |  |  | 4: %; 5: 72; 7: 72; 10: 203.23; 12: 8832.56 | [19 empty] | СП Сантехнические работы - внутренние (трубопроводы, водопровод, канализация, отопление, газоснабжение, вентиляция и кондиционирование воздуха)
|  | Всего по позиции |  |  | 10: 844.48 | [21 empty] | Всего по позиции
109 | ФССЦ-24.3.02.02-0003 | Трубы полипропиленовые для систем водоотведения, диаметр 50 мм |  |  | м | 50 | 1 | 50 | 10.38 |  | 519 | [17 empty] | Трубы полипропиленовые для систем водоотведения, диаметр 50 мм
|  | (Сантехнические работы - внутренние (трубопроводы, водопровод, канализация, отопление, газоснабжение, вентиляция и кондиционирование воздуха)) | [35 empty] | (Сантехнические работы - внутренние (трубопроводы, водопровод, канализация, отопление, газоснабжение, вентиляция и кондиционирование воздуха))
|  | Всего по позиции |  |  | 10: 519 | [21 empty] | Всего по позиции
110 | ФЕР16-04-004-02 | Прокладка внутренних трубопроводов канализации из полипропиленовых труб диаметром: 110 мм |  |  | 4: 100 м; 5: 0.65; 6: 1; 7: 0.65 | [15 empty] | Прокладка внутренних трубопроводов канализации из полипропиленовых труб диаметром: 110 мм
|  | Объем=65 / 100 | [27 empty] | Объем=65 / 100
| 1-3-8 | Затраты труда рабочих (ср 3,8) |  |  | 4: чел.-ч; 5: 55.83; 7: 36.2895; 8: 9.4; 10: 341.12 | [17 empty] | Затраты труда рабочих (ср 3,8)
| 91.05.01-017 | Краны башенные, грузоподъемность 8 т |  |  | 4: маш.час; 5: 0.1; 7: 0.065; 8: 86.4; 10: 5.62 | [17 empty] | Краны башенные, грузоподъемность 8 т
| 91.05.05-015 | Краны на автомобильном ходу, грузоподъемность 16 т |  |  | 4: маш.час; 5: 0.18; 7: 0.117; 8: 115.4; 10: 13.5 | [17 empty] | Краны на автомобильном ходу, грузоподъемность 16 т
| 91.14.02-001 | Автомобили бортовые, грузоподъемность до 5 т |  |  | 4: маш.час; 5: 0.18; 7: 0.117; 8: 65.71; 10: 7.69 | [17 empty] | Автомобили бортовые, грузоподъемность до 5 т
| 01.7.03.01-0001 | Вода |  |  | 4: м3; 5: 0.786; 7: 0.5109; 8: 2.44; 10: 1.25 | [17 empty] | Вода
| 01.7.15.03-0014 | Болты с гайками и шайбами для санитарно-технических работ, диаметр 16 мм |  |  | 4: т; 5: 0.00266; 7: 0.001729; 8: 14830; 10: 25.64 | [17 empty] | Болты с гайками и шайбами для санитарно-технических работ, диаметр 16 мм
| 01.7.19.02-0052 | Кольца резиновые уплотнительные для полипропиленовых труб, диаметр 110 мм |  |  | 4: 100 шт; 5: 0.12; 7: 0.078; 8: 141; 10: 11 | [17 empty] | Кольца резиновые уплотнительные для полипропиленовых труб, диаметр 110 мм
| 1 | ОТ |  |  | 8: 524.8; 10: 341.12; 11: 43.46; 12: 14825.08 | [18 empty] | ОТ
| 2 | ЭМ |  |  | 8: 41.24; 10: 26.81 | [18 empty] | ЭМ
| 3 | в т.ч. ОТм |  |  | 8: 5.87; 10: 3.82; 11: 43.46; 12: 166.02 | [18 empty] | в т.ч. ОТм
| 4 | М |  |  | 8: 58.29; 10: 37.89 | [18 empty] | М
П,Н | 18.1.02.01 | Задвижки |  |  | 4: шт; 5: 0; 7: 0 | [23 empty] | Задвижки
П,Н | 23.1.02.07 | Крепления |  |  | 4: кг; 5: 0; 7: 0 | [23 empty] | Крепления
Н | 24.3.02.02 | Трубы безнапорные канализационные из полипропилена |  |  | 4: м; 5: 99.8; 7: 64.87 | [23 empty] | Трубы безнапорные канализационные из полипропилена
П,Н | 24.3.05.19 | Фасонные и соединительные части к полипропиленовым трубам |  |  | 4: шт; 5: 0; 7: 0 | [23 empty] | Фасонные и соединительные части к полипропиленовым трубам
|  | ЗТ |  |  | 4: чел.-ч; 5: 55.83; 7: 36.2895 | [19 empty] | ЗТ
|  | ЗТм |  |  | 4: чел.-ч; 5: 0.46; 7: 0.299 | [19 empty] | ЗТм
|  | Итого по расценке |  |  | 8: 624.33; 10: 405.82 | [20 empty] | Итого по расценке
|  | ФОТ |  |  | 10: 344.94; 12: 14991.1 | [19 empty] | ФОТ
| Пр/812-016.0-1 | НР Сантехнические работы - внутренние (трубопроводы, водопровод, канализация, отопление, газоснабжение, вентиляция и кондиционирование воздуха) |  |  | 4: %; 5: 121; 7: 121; 10: 417.38; 12: 18139.23 | [19 empty] | НР Сантехнические работы - внутренние (трубопроводы, водопровод, канализация, отопление, газоснабжение, вентиляция и кондиционирование воздуха)
| Пр/774-016.0 | СП Сантехнические работы - внутренние (трубопроводы, водопровод, канализация, отопление, газоснабжение, вентиляция и кондиционирование воздуха) |  |  | 4: %; 5: 72; 7: 72; 10: 248.36; 12: 10793.59 | [19 empty] | СП Сантехнические работы - внутренние (трубопроводы, водопровод, канализация, отопление, газоснабжение, вентиляция и кондиционирование воздуха)
|  | Всего по позиции |  |  | 10: 1071.56 | [21 empty] | Всего по позиции
111 | ФССЦ-24.3.02.02-0004 | Трубы полипропиленовые для систем водоотведения, диаметр 110 мм |  |  | м | 65 | 1 | 65 | 43.52 |  | 2828.8 | [17 empty] | Трубы полипропиленовые для систем водоотведения, диаметр 110 мм
|  | (Сантехнические работы - внутренние (трубопроводы, водопровод, канализация, отопление, газоснабжение, вентиляция и кондиционирование воздуха)) | [35 empty] | (Сантехнические работы - внутренние (трубопроводы, водопровод, канализация, отопление, газоснабжение, вентиляция и кондиционирование воздуха))
|  | Всего по позиции |  |  | 10: 2828.8 | [21 empty] | Всего по позиции
112 | ФССЦ-23.1.02.07-0001 | Крепления для трубопроводов оцинкованные: кронштейны, планки, хомуты |  |  | кг | 11.4 | 1 | 11.4 | 17.21 |  | 196.19 | [17 empty] | Крепления для трубопроводов оцинкованные: кронштейны, планки, хомуты
|  | (Сантехнические работы - внутренние (трубопроводы, водопровод, канализация, отопление, газоснабжение, вентиляция и кондиционирование воздуха)) | [35 empty] | (Сантехнические работы - внутренние (трубопроводы, водопровод, канализация, отопление, газоснабжение, вентиляция и кондиционирование воздуха))
|  | Объем=(13,7+9,1)/2 | [27 empty] | Объем=(13,7+9,1)/2
|  | Всего по позиции |  |  | 10: 196.19 | [21 empty] | Всего по позиции
|  | Всего по разделу 6 Канализация бытовая К1. 195-ЭА/22-ВК.С л.6-8. |  |  | 10: 9620.3; 12: 151288.72 | [25 empty] | Всего по разделу 6 Канализация бытовая К1. 195-ЭА/22-ВК.С л.6-8.
Раздел 7. Дренажная канализация. 195-ЭА/22-ВК.С л.8. | [27 empty] | Раздел 7. Дренажная канализация. 195-ЭА/22-ВК.С л.8.
монтаж не требуется, комплект полставки | [39 empty] | монтаж не требуется, комплект полставки
113 О | ТЦ_68.1.03.01.00_50_5042054367_14.09.2022_01 | Дренажные насосы UNILIFT KP250-А1, к.012H1800A |  |  | шт | 1 | 1 | 1 | 14700 |  | 2865.5 | 5.13 | 14700 | [15 empty] | Дренажные насосы UNILIFT KP250-А1, к.012H1800A
|  | (Инженерное оборудование) | [35 empty] | (Инженерное оборудование)
|  | Всего по позиции |  |  | 10: 2865.5; 12: 14700 | [21 empty] | Всего по позиции
114 О | ТЦ_00.0.00.00_50_5042054367_14.09.2022_01 | Устройство аварийной сигнализации LC A1, к. 91071287 A |  |  | шт | 1 | 1 | 1 | 9910.15 |  | 1931.8 | 5.13 | 9910.15 | [15 empty] | Устройство аварийной сигнализации LC A1, к. 91071287 A
|  | (Инженерное оборудование) | [35 empty] | (Инженерное оборудование)
|  | Всего по позиции |  |  | 10: 1931.8; 12: 9910.15 | [21 empty] | Всего по позиции
115 О | ТЦ_00.0.00.00_50_5042054367_14.09.2022_01 | Поплавковый выключатель GIFAS-F для шкафа управления LC, к. 00ID7801 A |  |  | шт | 1 | 1 | 1 | 2100 |  | 409.36 | 5.13 | 2100 | [15 empty] | Поплавковый выключатель GIFAS-F для шкафа управления LC, к. 00ID7801 A
|  | (Инженерное оборудование) | [35 empty] | (Инженерное оборудование)
|  | Всего по позиции |  |  | 10: 409.36; 12: 2100 | [21 empty] | Всего по позиции
116 О | ТЦ_00.0.00.00_50_5042054367_14.09.2022_01 | Обратный клапан, к96005308 A |  |  | шт | 1 | 1 | 1 | 2150 |  | 419.1 | 5.13 | 2150 | [15 empty] | Обратный клапан, к96005308 A
|  | (Инженерное оборудование) | [35 empty] | (Инженерное оборудование)
|  | Всего по позиции |  |  | 10: 419.1; 12: 2150 | [21 empty] | Всего по позиции
117 О | ТЦ_00.0.00.00_50_5042054367_14.09.2022_01 | Гибкий переходник DN 32, в комплекте с хомутами, внутренний диаметр 42 мм, к.91071645 |  |  | шт | 1 | 1 | 1 | 950 |  | 185.19 | 5.13 | 950 | [15 empty] | Гибкий переходник DN 32, в комплекте с хомутами, внутренний диаметр 42 мм, к.91071645
|  | (Инженерное оборудование) | [35 empty] | (Инженерное оборудование)
|  | Всего по позиции |  |  | 10: 185.19; 12: 950 | [21 empty] | Всего по позиции
118 О | ТЦ_00.0.00.00_50_5042054367_14.09.2022_01 | Запорная задвижка, к.00ID0918 A |  |  | шт | 1 | 1 | 1 | 2000 |  | 389.86 | 5.13 | 2000 | [15 empty] | Запорная задвижка, к.00ID0918 A
|  | (Инженерное оборудование) | [35 empty] | (Инженерное оборудование)
|  | Всего по позиции |  |  | 10: 389.86; 12: 2000 | [21 empty] | Всего по позиции
|  | Всего по разделу 7 Дренажная канализация. 195-ЭА/22-ВК.С л.8. |  |  | 10: 6200.81; 12: 31810.16 | [25 empty] | Всего по разделу 7 Дренажная канализация. 195-ЭА/22-ВК.С л.8.
Раздел 8. Канализация производственная К3. 195-ЭА/22-ВК.С л.9,10. | [27 empty] | Раздел 8. Канализация производственная К3. 195-ЭА/22-ВК.С л.9,10.
приборы | [39 empty] | приборы
3-х секционная аналогична по цене и методу монтажа 2-х секционной | [40 empty] | 3-х секционная аналогична по цене и методу монтажа 2-х секционной
прочее | [39 empty] | прочее
119 | ФЕР16-07-008-02 | Установка муфт противопожарных на трубопроводы пластиковые в междуэтажных перекрытиях с креплением дюбель-гвоздями к перекрытиям, диаметром: до 90 мм |  |  | 4: 100 шт; 5: 0.01; 6: 1; 7: 0.01 | [15 empty] | Установка муфт противопожарных на трубопроводы пластиковые в междуэтажных перекрытиях с креплением дюбель-гвоздями к перекрытиям, диаметром: до 90 мм
|  | Объем=1 / 100 | [27 empty] | Объем=1 / 100
| 1-3-0 | Затраты труда рабочих (ср 3) |  |  | 4: чел.-ч; 5: 6.1; 7: 0.061; 8: 8.53; 10: 0.52 | [17 empty] | Затраты труда рабочих (ср 3)
| 91.14.02-001 | Автомобили бортовые, грузоподъемность до 5 т |  |  | 4: маш.час; 5: 0.02; 7: 0.0002; 8: 65.71; 10: 0.01 | [17 empty] | Автомобили бортовые, грузоподъемность до 5 т
| 01.7.15.07-0097 | Дюбель-гвозди полипропиленовые с оцинкованным гвоздем, с цилиндрическим бортиком, размер 6х80 мм |  |  | 4: 100 шт; 5: 3.03; 7: 0.0303; 8: 20.7; 10: 0.63 | [17 empty] | Дюбель-гвозди полипропиленовые с оцинкованным гвоздем, с цилиндрическим бортиком, размер 6х80 мм
| 1 | ОТ |  |  | 8: 52.03; 10: 0.52; 11: 43.46; 12: 22.6 | [18 empty] | ОТ
| 2 | ЭМ |  |  | 8: 1.31; 10: 0.01 | [18 empty] | ЭМ
| 3 | в т.ч. ОТм |  |  | 8: 0.23; 10: 0; 11: 43.46 | [18 empty] | в т.ч. ОТм
| 4 | М |  |  | 8: 62.72; 10: 0.63 | [18 empty] | М
Н | 23.8.03.04 | Муфты противопожарные из нержавеющей стали с вкладышем из терморасширяющейся резины |  |  | 4: шт; 5: 100; 7: 1 | [23 empty] | Муфты противопожарные из нержавеющей стали с вкладышем из терморасширяющейся резины
|  | ЗТ |  |  | 4: чел.-ч; 5: 6.1; 7: 0.061 | [19 empty] | ЗТ
|  | ЗТм |  |  | 4: чел.-ч; 5: 0.02; 7: 0.0002 | [19 empty] | ЗТм
|  | Итого по расценке |  |  | 8: 116.06; 10: 1.16 | [20 empty] | Итого по расценке
|  | ФОТ |  |  | 10: 0.52; 12: 22.6 | [19 empty] | ФОТ
| Пр/812-016.0-1 | НР Сантехнические работы - внутренние (трубопроводы, водопровод, канализация, отопление, газоснабжение, вентиляция и кондиционирование воздуха) |  |  | 4: %; 5: 121; 7: 121; 10: 0.63; 12: 27.35 | [19 empty] | НР Сантехнические работы - внутренние (трубопроводы, водопровод, канализация, отопление, газоснабжение, вентиляция и кондиционирование воздуха)
| Пр/774-016.0 | СП Сантехнические работы - внутренние (трубопроводы, водопровод, канализация, отопление, газоснабжение, вентиляция и кондиционирование воздуха) |  |  | 4: %; 5: 72; 7: 72; 10: 0.37; 12: 16.27 | [19 empty] | СП Сантехнические работы - внутренние (трубопроводы, водопровод, канализация, отопление, газоснабжение, вентиляция и кондиционирование воздуха)
|  | Всего по позиции |  |  | 10: 2.16 | [21 empty] | Всего по позиции
120 | ФССЦ-24.3.05.07-0528 | Муфта противопожарная самосрабатывающая для пластиковых труб диаметром 50 мм, внутренний диаметр 50-52 мм, вешний диаметр 65-70 мм |  |  | шт | 1 | 1 | 1 | 56.02 |  | 56.02 | [17 empty] | Муфта противопожарная самосрабатывающая для пластиковых труб диаметром 50 мм, внутренний диаметр 50-52 мм, вешний диаметр 65-70 мм
|  | (Материалы для строительных работ) | [35 empty] | (Материалы для строительных работ)
|  | Всего по позиции |  |  | 10: 56.02 | [21 empty] | Всего по позиции
121 | ФССЦ-24.3.05.12-0001 | Ревизия полипропиленовая с крышкой диаметром 100 мм(применительно д.50),ПРОЧИСТКА |  |  | шт | 5 | 1 | 5 | 15.18 |  | 75.9 | [17 empty] | Ревизия полипропиленовая с крышкой диаметром 100 мм(применительно д.50),ПРОЧИСТКА
|  | (Сантехнические работы - внутренние (трубопроводы, водопровод, канализация, отопление, газоснабжение, вентиляция и кондиционирование воздуха)) | [35 empty] | (Сантехнические работы - внутренние (трубопроводы, водопровод, канализация, отопление, газоснабжение, вентиляция и кондиционирование воздуха))
|  | Объем=3+2 | [27 empty] | Объем=3+2
|  | Всего по позиции |  |  | 10: 75.9 | [21 empty] | Всего по позиции
122 | ФЕР22-03-002-01 | Установка полиэтиленовых фасонных частей: отводов, колен, патрубков, переходов |  |  | 4: 10 шт; 5: 0.1; 6: 1; 7: 0.1 | [15 empty] | Установка полиэтиленовых фасонных частей: отводов, колен, патрубков, переходов
|  | Объем=1 / 10 | [27 empty] | Объем=1 / 10
| 1-3-5 | Затраты труда рабочих (ср 3,5) |  |  | 4: чел.-ч; 5: 4.14; 7: 0.414; 8: 9.07; 10: 3.75 | [17 empty] | Затраты труда рабочих (ср 3,5)
| 91.05.05-015 | Краны на автомобильном ходу, грузоподъемность 16 т |  |  | 4: маш.час; 5: 0.01; 7: 0.001; 8: 115.4; 10: 0.12 | [17 empty] | Краны на автомобильном ходу, грузоподъемность 16 т
| 91.14.02-001 | Автомобили бортовые, грузоподъемность до 5 т |  |  | 4: маш.час; 5: 0.01; 7: 0.001; 8: 65.71; 10: 0.07 | [17 empty] | Автомобили бортовые, грузоподъемность до 5 т
| 91.17.04-031 | Агрегаты для сварки полиэтиленовых труб |  |  | 4: маш.час; 5: 2.24; 7: 0.224; 8: 100.1; 10: 22.42 | [17 empty] | Агрегаты для сварки полиэтиленовых труб
| 1 | ОТ |  |  | 8: 37.55; 10: 3.76; 11: 43.46; 12: 163.41 | [18 empty] | ОТ
| 2 | ЭМ |  |  | 8: 226.03; 10: 22.6 | [18 empty] | ЭМ
| 3 | в т.ч. ОТм |  |  | 8: 30.5; 10: 3.05; 11: 43.46; 12: 132.55 | [18 empty] | в т.ч. ОТм
Н | 24.3.05.19 | Фасонные части |  |  | 4: шт; 5: 10; 7: 1 | [23 empty] | Фасонные части
|  | ЗТ |  |  | 4: чел.-ч; 5: 4.14; 7: 0.414 | [19 empty] | ЗТ
|  | ЗТм |  |  | 4: чел.-ч; 5: 2.26; 7: 0.226 | [19 empty] | ЗТм
|  | Итого по расценке |  |  | 8: 263.58; 10: 26.36 | [20 empty] | Итого по расценке
|  | ФОТ |  |  | 10: 6.81; 12: 295.96 | [19 empty] | ФОТ
| Пр/812-018.0-1 | НР Наружные сети водопровода, канализации, теплоснабжения, газопровода |  |  | 4: %; 5: 117; 7: 117; 10: 7.97; 12: 346.27 | [19 empty] | НР Наружные сети водопровода, канализации, теплоснабжения, газопровода
| Пр/774-018.0 | СП Наружные сети водопровода, канализации, теплоснабжения, газопровода |  |  | 4: %; 5: 74; 7: 74; 10: 5.04; 12: 219.01 | [19 empty] | СП Наружные сети водопровода, канализации, теплоснабжения, газопровода
|  | Всего по позиции |  |  | 10: 39.37 | [21 empty] | Всего по позиции
123 | ФССЦ-19.3.01.06-0001 | Клапаны воздушные полипропиленовые для невентилируемых канализационных стояков с резиновой мембраной, двойной изолированной стенкой, уменьшителем, защитной сеткой, диаметр 50, 75, 110 мм |  |  | шт | 1 | 1 | 1 | 291.59 |  | 291.59 | [17 empty] | Клапаны воздушные полипропиленовые для невентилируемых канализационных стояков с резиновой мембраной, двойной изолированной стенкой, уменьшителем, защитной сеткой, диаметр 50, 75, 110 мм
|  | (Сантехнические работы - внутренние (трубопроводы, водопровод, канализация, отопление, газоснабжение, вентиляция и кондиционирование воздуха)) | [35 empty] | (Сантехнические работы - внутренние (трубопроводы, водопровод, канализация, отопление, газоснабжение, вентиляция и кондиционирование воздуха))
|  | Всего по позиции |  |  | 10: 291.59 | [21 empty] | Всего по позиции
трубороводы | [39 empty] | трубороводы
|  | Всего по разделу 8 Канализация производственная К3. 195-ЭА/22-ВК.С л.9,10. |  |  | 10: 465.04; 12: 4758.37 | [25 empty] | Всего по разделу 8 Канализация производственная К3. 195-ЭА/22-ВК.С л.9,10.
Раздел 9. Оборудование для уборных и душевых МГН 195-ЭА/22-ВК.С л.11. | [27 empty] | Раздел 9. Оборудование для уборных и душевых МГН 195-ЭА/22-ВК.С л.11.
|  | Всего по разделу 9 Оборудование для уборных и душевых МГН 195-ЭА/22-ВК.С л.11. | [36 empty] | Всего по разделу 9 Оборудование для уборных и душевых МГН 195-ЭА/22-ВК.С л.11.
Раздел 10. Канализация бытовая К1 (ниже 0.000). 195-ЭА/22-ВК.С л.12,13. | [27 empty] | Раздел 10. Канализация бытовая К1 (ниже 0.000). 195-ЭА/22-ВК.С л.12,13.
приборы | [39 empty] | приборы
прочее | [39 empty] | прочее
124 | ФССЦ-24.3.05.12-0001 | Ревизия полипропиленовая с крышкой диаметром 100 мм(применительно д.50),ПРОЧИСТКА |  |  | шт | 6 | 1 | 6 | 15.18 |  | 91.08 | [17 empty] | Ревизия полипропиленовая с крышкой диаметром 100 мм(применительно д.50),ПРОЧИСТКА
|  | (Сантехнические работы - внутренние (трубопроводы, водопровод, канализация, отопление, газоснабжение, вентиляция и кондиционирование воздуха)) | [35 empty] | (Сантехнические работы - внутренние (трубопроводы, водопровод, канализация, отопление, газоснабжение, вентиляция и кондиционирование воздуха))
|  | Объем=2+4 | [27 empty] | Объем=2+4
|  | Всего по позиции |  |  | 10: 91.08 | [21 empty] | Всего по позиции
125 | ФССЦ-19.3.01.06-0001 | Клапаны воздушные полипропиленовые для невентилируемых канализационных стояков с резиновой мембраной, двойной изолированной стенкой, уменьшителем, защитной сеткой, диаметр 50, 75, 110 мм |  |  | шт | 5 | 1 | 5 | 291.59 |  | 1457.95 | [17 empty] | Клапаны воздушные полипропиленовые для невентилируемых канализационных стояков с резиновой мембраной, двойной изолированной стенкой, уменьшителем, защитной сеткой, диаметр 50, 75, 110 мм
|  | (Сантехнические работы - внутренние (трубопроводы, водопровод, канализация, отопление, газоснабжение, вентиляция и кондиционирование воздуха)) | [35 empty] | (Сантехнические работы - внутренние (трубопроводы, водопровод, канализация, отопление, газоснабжение, вентиляция и кондиционирование воздуха))
|  | Всего по позиции |  |  | 10: 1457.95 | [21 empty] | Всего по позиции
трубороводы | [39 empty] | трубороводы
126 | ФЕР16-04-004-01 | Прокладка внутренних трубопроводов канализации из полипропиленовых труб диаметром: 50 мм |  |  | 4: 100 м; 5: 0.12; 6: 1; 7: 0.12 | [15 empty] | Прокладка внутренних трубопроводов канализации из полипропиленовых труб диаметром: 50 мм
|  | Объем=12 / 100 | [27 empty] | Объем=12 / 100
| 1-3-8 | Затраты труда рабочих (ср 3,8) |  |  | 4: чел.-ч; 5: 59.92; 7: 7.1904; 8: 9.4; 10: 67.59 | [17 empty] | Затраты труда рабочих (ср 3,8)
| 91.05.01-017 | Краны башенные, грузоподъемность 8 т |  |  | 4: маш.час; 5: 0.02; 7: 0.0024; 8: 86.4; 10: 0.21 | [17 empty] | Краны башенные, грузоподъемность 8 т
| 91.05.05-015 | Краны на автомобильном ходу, грузоподъемность 16 т |  |  | 4: маш.час; 5: 0.04; 7: 0.0048; 8: 115.4; 10: 0.55 | [17 empty] | Краны на автомобильном ходу, грузоподъемность 16 т
| 91.14.02-001 | Автомобили бортовые, грузоподъемность до 5 т |  |  | 4: маш.час; 5: 0.04; 7: 0.0048; 8: 65.71; 10: 0.32 | [17 empty] | Автомобили бортовые, грузоподъемность до 5 т
| 01.7.03.01-0001 | Вода |  |  | 4: м3; 5: 0.197; 7: 0.02364; 8: 2.44; 10: 0.06 | [17 empty] | Вода
| 01.7.15.03-0014 | Болты с гайками и шайбами для санитарно-технических работ, диаметр 16 мм |  |  | 4: т; 5: 0.0012; 7: 0.000144; 8: 14830; 10: 2.14 | [17 empty] | Болты с гайками и шайбами для санитарно-технических работ, диаметр 16 мм
| 01.7.19.02-0051 | Кольца резиновые уплотнительные для полипропиленовых труб, диаметр 50 мм |  |  | 4: 100 шт; 5: 0.12; 7: 0.0144; 8: 74; 10: 1.07 | [17 empty] | Кольца резиновые уплотнительные для полипропиленовых труб, диаметр 50 мм
| 1 | ОТ |  |  | 8: 563.25; 10: 67.59; 11: 43.46; 12: 2937.46 | [18 empty] | ОТ
| 2 | ЭМ |  |  | 8: 8.98; 10: 1.08 | [18 empty] | ЭМ
| 3 | в т.ч. ОТм |  |  | 8: 1.27; 10: 0.15; 11: 43.46; 12: 6.52 | [18 empty] | в т.ч. ОТм
| 4 | М |  |  | 8: 27.16; 10: 3.26 | [18 empty] | М
П,Н | 18.1.02.01 | Задвижки |  |  | 4: шт; 5: 0; 7: 0 | [23 empty] | Задвижки
П,Н | 23.1.02.07 | Крепления |  |  | 4: кг; 5: 0; 7: 0 | [23 empty] | Крепления
Н | 24.3.02.02 | Трубы безнапорные канализационные из полипропилена |  |  | 4: м; 5: 99.8; 7: 11.976 | [23 empty] | Трубы безнапорные канализационные из полипропилена
П,Н | 24.3.05.19 | Фасонные и соединительные части к полипропиленовым трубам |  |  | 4: шт; 5: 0; 7: 0 | [23 empty] | Фасонные и соединительные части к полипропиленовым трубам
|  | ЗТ |  |  | 4: чел.-ч; 5: 59.92; 7: 7.1904 | [19 empty] | ЗТ
|  | ЗТм |  |  | 4: чел.-ч; 5: 0.1; 7: 0.012 | [19 empty] | ЗТм
|  | Итого по расценке |  |  | 8: 599.39; 10: 71.93 | [20 empty] | Итого по расценке
|  | ФОТ |  |  | 10: 67.74; 12: 2943.98 | [19 empty] | ФОТ
| Пр/812-016.0-1 | НР Сантехнические работы - внутренние (трубопроводы, водопровод, канализация, отопление, газоснабжение, вентиляция и кондиционирование воздуха) |  |  | 4: %; 5: 121; 7: 121; 10: 81.97; 12: 3562.22 | [19 empty] | НР Сантехнические работы - внутренние (трубопроводы, водопровод, канализация, отопление, газоснабжение, вентиляция и кондиционирование воздуха)
| Пр/774-016.0 | СП Сантехнические работы - внутренние (трубопроводы, водопровод, канализация, отопление, газоснабжение, вентиляция и кондиционирование воздуха) |  |  | 4: %; 5: 72; 7: 72; 10: 48.77; 12: 2119.67 | [19 empty] | СП Сантехнические работы - внутренние (трубопроводы, водопровод, канализация, отопление, газоснабжение, вентиляция и кондиционирование воздуха)
|  | Всего по позиции |  |  | 10: 202.67 | [21 empty] | Всего по позиции
127 | ФССЦ-24.3.02.02-0003 | Трубы полипропиленовые для систем водоотведения, диаметр 50 мм |  |  | м | 11.976 | 1 | 11.976 | 10.38 |  | 124.31 | [17 empty] | Трубы полипропиленовые для систем водоотведения, диаметр 50 мм
|  | (Сантехнические работы - внутренние (трубопроводы, водопровод, канализация, отопление, газоснабжение, вентиляция и кондиционирование воздуха)) | [35 empty] | (Сантехнические работы - внутренние (трубопроводы, водопровод, канализация, отопление, газоснабжение, вентиляция и кондиционирование воздуха))
|  | Всего по позиции |  |  | 10: 124.31 | [21 empty] | Всего по позиции
|  | Всего по разделу 10 Канализация бытовая К1 (ниже 0.000). 195-ЭА/22-ВК.С л.12,13. |  |  | 10: 1876.01; 12: 22986.95 | [25 empty] | Всего по разделу 10 Канализация бытовая К1 (ниже 0.000). 195-ЭА/22-ВК.С л.12,13.
|  | Итоги по смете: | [39 empty] | Итоги по смете:
|  | Всего прямые затраты (справочно) |  |  | 10: 80995.56; 12: 858437.43 | [29 empty] | Всего прямые затраты (справочно)
|  | в том числе: | [40 empty] | в том числе:
|  | Оплата труда рабочих |  |  | 10: 4487.83; 12: 195041.1 | [29 empty] | Оплата труда рабочих
|  | Эксплуатация машин |  |  | 10: 1367.73; 12: 20132.99 | [29 empty] | Эксплуатация машин
|  | в том числе оплата труда машинистов (Отм) |  |  | 10: 159.65; 12: 6938.36 | [29 empty] | в том числе оплата труда машинистов (Отм)
|  | Материалы |  |  | 10: 75140; 12: 643263.34 | [29 empty] | Материалы
|  | в том числе: | [40 empty] | в том числе:
|  | Материалы без учета дополнительной перевозки |  |  | 10: 75128.04; 12: 643096.02 | [29 empty] | Материалы без учета дополнительной перевозки
|  | Дополнительная перевозка |  |  | 10: 11.96; 12: 167.32 | [29 empty] | Дополнительная перевозка
|  | Строительные работы |  |  | 10: 89398.89; 12: 1224009.07 | [29 empty] | Строительные работы
|  | Строительные работы |  |  | 10: 89386.93; 12: 1223841.75 | [29 empty] | Строительные работы
|  | в том числе: | [40 empty] | в том числе:
|  | оплата труда |  |  | 10: 4406.07; 12: 191487.81 | [29 empty] | оплата труда
| 1 | эксплуатация машин и механизмов |  |  | 10: 1367.73; 11: 14.72; 12: 20132.99 | [29 empty] | эксплуатация машин и механизмов
|  | в том числе оплата труда машинистов (ОТм) |  |  | 10: 159.65; 12: 6938.36 | [29 empty] | в том числе оплата труда машинистов (ОТм)
| 1 | материалы |  |  | 10: 75117.56; 11: 8.56; 12: 643006.31 | [29 empty] | материалы
|  | накладные расходы |  |  | 10: 5343.65; 12: 232233.24 | [29 empty] | накладные расходы
|  | сметная прибыль |  |  | 10: 3151.92; 12: 136981.4 | [29 empty] | сметная прибыль
|  | Дополнительная перевозка, относимая на стоимость строительных работ |  |  | 10: 11.96; 12: 167.32 | [29 empty] | Дополнительная перевозка, относимая на стоимость строительных работ
|  | Монтажные работы |  |  | 10: 203.44; 12: 8475.48 | [29 empty] | Монтажные работы
|  | в том числе: | [40 empty] | в том числе:
|  | оплата труда |  |  | 10: 81.76; 12: 3553.29 | [29 empty] | оплата труда
| 1 | материалы |  |  | 10: 10.48; 11: 8.56; 12: 89.71 | [29 empty] | материалы
|  | накладные расходы |  |  | 10: 73.59; 12: 3197.96 | [29 empty] | накладные расходы
|  | сметная прибыль |  |  | 10: 37.61; 12: 1634.52 | [29 empty] | сметная прибыль
|  | Оборудование |  |  | 10: 11441.5; 12: 58694.9 | [29 empty] | Оборудование
| 2 | Инженерное оборудование |  |  | 10: 11441.5; 11: 5.13; 12: 58694.9 | [29 empty] | Инженерное оборудование
|  | Всего ФОТ (справочно) |  |  | 10: 4647.48; 12: 201979.46 | [29 empty] | Всего ФОТ (справочно)
|  | Всего накладные расходы (справочно) |  |  | 10: 5417.24; 12: 235431.2 | [29 empty] | Всего накладные расходы (справочно)
|  | Всего сметная прибыль (справочно) |  |  | 10: 3189.53; 12: 138615.92 | [29 empty] | Всего сметная прибыль (справочно)
|  | ВСЕГО по смете |  |  | 10: 101043.83; 12: 1291179.45 | [30 empty] | ВСЕГО по смете
|  | справочно: | [40 empty] | справочно:
|  | Затраты труда рабочих |  |  | 7: 468,115576 | [31 empty] | Затраты труда рабочих
|  | Затраты труда машинистов |  |  | 7: 13,289575 | [31 empty] | Затраты труда машинистов
Составил:
[должность, подпись (инициалы, фамилия)]
| Проверил: |  |  |  | 6: (Жандаров С.В.) | [32 empty] | (Жандаров С.В.)
[должность, подпись (инициалы, фамилия)]